## Прайс-лист
|  | Московская обл., +7 495 775-71-55 |  | https://bolid.ru
|  | г. Королёв, ул. Пионерская, 4 +7 495 902-62-80 |  | sales@bolid.ru
Прайс-лист от 20.08.2026
№ | Артикул | Наименование | Ед. изм. | Цена без НДС | Цена с НДС
1 | 99-879-422 | "АБД Орион Про" - ПО Администратор базы данных Орион Про | шт. | 7259.8361 | 8857
2 | 99-879-937 | "ГО Орион Про" - ПО Генератор отчетов Орион Про | шт. | 3630.3279 | 4429
3 | 2-387-182-635 | "Модуль интеграции Орион Икс" -Программное обеспечение для интеграции стороннего программного обеспечения с АРМ "Орион Икс" | шт. | 73178.6885 | 89278
4 | 758-799-466 | "Модуль интеграции Орион Про" - Предназначен для интеграции стороннего программного обеспечения с АРМ "Орион Про" | шт. | 29991.8033 | 36590
5 | 125-311-679 | "Модуль управления ИСО Орион" исп. 10 | шт. | 14534.4262 | 17732
6 | 125-311-689 | "Модуль управления ИСО Орион" исп. 127 | шт. | 58142.623 | 70934
7 | 125-311-683 | "Модуль управления ИСО Орион" исп. 20 | шт. | 29087.7049 | 35487
8 | 125-311-674 | "Модуль управления ИСО Орион" исп. 4 | шт. | 7259.8361 | 8857
9 | 155-522-577 | "Модуль управления ИСО Орион" исп. 512 | шт. | 174634.4262 | 213054
10 | 766-717-530 | "ПО Электронный сейф (Драйвер СК-24)" -Подключение к "Орион Про" электронных сейфов компании "ЭВС" | шт. | 161036.8852 | 196465
11 | 1-311-864-406 | "СКУД и УРВ для 1С:Предприятие 8" основной комплект | шт. | 15795.082 | 19270
12 | 99-879-949 | "УРВ Орион Про" - ПО Учет рабочего времени Орион Про | шт. | 7259.8361 | 8857
13 | 120-622-358 | 6500-MMK кронштейн для 6500 на стену или потолок | шт. | 6881.9672 | 8396
14 | 643-505-950 | AA-35 Усилитель 35 Вт, 3 микр./2 лин. входа | шт. | 19059.0164 | 23252
15 | 772-016-712 | AA-360 Усилитель трансляционный, 360 Вт | шт. | 58825.4098 | 71767
16 | 743-699-037 | AA-480 Усилитель трансляционный, 480 Вт | шт. | 71117.2131 | 86763
17 | 906-139-846 | ACS-112R - комплект тревожной сигнализации радиоканальный | шт. | звоните | звоните
18 | 765-108-968 | AL-250UZ Малогабаритный электромагнитный замок "ЗАЩЁЛКА" (удерживающее усилие 250 кгс) | шт. | 10591.8033 | 12922
19 | 746-844-404 | AL-40FU Узкий электромагнитный замок на 40 кг Белый | шт. | 4100 | 5002
20 | 805-721-575 | AT-EL500A-2 Врезной электромеханический замок-защёлка 12 V | шт. | звоните | звоните
21 | 1-226-550-477 | AZ-120 - Усилитель 120 Вт, 1+2 микр./2 лин. входа, 6 зон | шт. | 45459.0164 | 55460
22 | 340-747-019 | AZ-240 - Усилитель 240 Вт, 3 микр./2 лин. входа, 6 зон | шт. | 56100 | 68442
23 | 833-703-092 | AZ-480 трансляционный усилитель мощности 480 Вт со встроенным селектором на 6 зон трансляции | шт. | 79117.2131 | 96523
24 | 564-647-310 | AZ-650 -Усилитель 650 Вт, 3 микр./2 лин. входа, 6 зон | шт. | 103950 | 126819
25 | 163-763-824 | B401R База 2-х проводная с резистором на 470Ом | шт. | 339.3443 | 414
26 | 901-975-147 | Beward БП-М 24-4,5 источник питания 24 В 4.5 А переменного тока | шт. | звоните | звоните
27 | 1-102-401-725 | BOLID TK-Ex-5M1 Исп.1 | шт. | 44727.8689 | 54568
28 | 1-102-401-125 | BOLID TK-Ex-5M1 Исп.2 | шт. | 45586.0656 | 55615
29 | 1-102-401-940 | BOLID TK-Ex-5M1 Исп.3 | шт. | 45586.0656 | 55615
30 | 92-924-051 | CF16G Держатель (клипса) для труб D16мм (50 шт) 1кор.=125уп. | шт. | 3.2787 | 4
31 | 92-924-055 | CF20G Держатель (клипса) для труб D20мм (1уп = 50шт) | шт. | 4.0984 | 5
32 | 106-623-267 | CF25G Держатель (клипса) для труб D25мм (1уп = 50шт) | шт. | 4.918 | 6
33 | 106-623-270 | CF32G Держатель (клипса) для труб D32мм (50 шт) 1кор.=60уп. | шт. | 7.377 | 9
34 | 420-847-535 | CF40G Держатель (клипса) для труб D40мм (1уп = 30шт) | шт. | 9.8361 | 12
35 | 420-847-551 | CF50G Держатель (клипса) для труб D50мм (1уп = 25шт) | шт. | 15.5738 | 19
36 | 384-082-740 | CN-10T Звуковая колонна 10 Вт настенная, всепогодное исполнение | шт. | 6191.8033 | 7554
37 | 457-455-968 | CN-20T Звуковая колонна 20 Вт настенная, всепогодное исполнение | шт. | 7175.4098 | 8754
38 | 457-456-001 | CN-30T Звуковая колонна 30 Вт настенная, всепогодное исполнение | шт. | 8333.6066 | 10167
39 | 457-456-030 | CN-40T Звуковая колонна 40 Вт настенная, всепогодное исполнение | шт. | 9900 | 12078
40 | 641-930-588 | CR 2032 Элемент питания для приборов системы "Стрелец" | шт. | 67.2131 | 82
41 | 308-627-857 | CS-810T Звуковая колонна 10 Вт настенная, всепогодное исполнение | шт. | 7259.0164 | 8856
42 | 891-650-236 | CS-820T Звуковая колонна 20 Вт настенная, всепогодное исполнение | шт. | 8991.8033 | 10970
43 | 396-603-388 | CS-840T Звуковая колонна 40 Вт настенная, всепогодное исполнение | шт. | 12375.4098 | 15098
44 | 2-098-828-734 | DS1990A-F5+ MAX микросхема для эл.ключа Touch Memory | шт. | 305.7377 | 373
45 | 456-168-059 | ECO 16Х16 Миниканал 16Х16 мм | м | 37.7049 | 46
46 | 451-839-736 | ECO 20Х10 Миниканал 20Х10 мм | м | 37.7049 | 46
47 | 456-168-142 | ECO 25Х16 Миниканал 25Х16 мм | м | 57.377 | 70
48 | 456-168-199 | ECO 25Х25 Миниканал 25Х25 мм | м | 73.7705 | 90
49 | 451-839-595 | ECO 40Х16 Миниканал 40Х16 мм | м | 81.1475 | 99
50 | 456-168-351 | ECO 40Х25 Миниканал 40Х25 мм | м | 101.6393 | 124
51 | 456-168-482 | ECO 40Х40 Миниканал 40Х40 мм | м | 139.3443 | 170
52 | 852-170-700 | Ethernet-FX-MM Преобразователь Ethernet 10/100 Мбит/с в оптику. Многомодовое волокно до 2 км. Для обмена данными используются два волокна. | шт. | 5505.7377 | 6717
53 | 852-170-754 | Ethernet-FX-SM40 Преобразователь Ethernet 10/100 Мбит/с в оптику. Одномодовое волокно до 40 км. Для обмена данными используются два волокна. | шт. | 5806.5574 | 7084
54 | 852-170-835 | Ethernet-FX-SM40SA Преобразователь Ethernet 10/100 Мбит/с в оптику. Одномодовое волокно до 40 км. Для обмена данными используются одно волокно. | шт. | 6006.5574 | 7328
55 | 852-170-926 | Ethernet-FX-SM40SB Преобразователь Ethernet 10/100 Мбит/с в оптику. Одномодовое волокно до 40 км. Для обмена данными используются одно волокно. | шт. | 6006.5574 | 7328
56 | 852-171-330 | Ethernet-SW8 Ethernet-коммутатор, 8 портов 10/100 Мбит/с. | шт. | 5967.2131 | 7280
57 | 974-406-131 | GTSW-105 - Извещатель тепловой линейный (термокабель), Т сраб. 105°С, ПВХ оболочка | м | 456.5574 | 557
58 | 787-544-045 | GTSW-138 - Извещатель тепловой линейный (термокабель), Т сраб. 138°С, ПВХ оболочка | м | 756.5574 | 923
59 | 821-453-596 | GTSW-180 - Извещатель тепловой линейный (термокабель), Т сраб. 180°С, ПВХ оболочка | м | 816.3934 | 996
60 | 780-552-593 | GTSW-68 - Извещатель тепловой линейный (термокабель), Т сраб. 68°С, ПВХ оболочка | м | 456.5574 | 557
61 | 794-046-828 | GTSW-88 - Извещатель тепловой линейный (термокабель), Т сраб. 88°С, ПВХ оболочка | м | 456.5574 | 557
62 | 821-453-474 | GTSW-СР-138 - Извещатель тепловой линейный (термокабель), Химически-устойчивая оболочка, Т сраб. 138°С | м | 864.7541 | 1055
63 | 808-136-438 | GTSW-СР-68 - Извещатель тепловой линейный (термокабель), Химически-устойчивая оболочка, Т сраб. 68°С | м | 588.5246 | 718
64 | 659-371-826 | HP-01T Рупорный громкоговоритель 10/5 Вт | шт. | 3300 | 4026
65 | 484-006-330 | HP-10T громкоговоритель | шт. | 27559.0164 | 33622
66 | 923-667-784 | HP-15CPT громкоговоритель | шт. | 5859.0164 | 7148
67 | 93-260-570 | HP-15T громкоговоритель | шт. | 5367.2131 | 6548
68 | 93-260-573 | HP-30T громкоговоритель | шт. | 6267.2131 | 7646
69 | 326-834-080 | HS-15T - Рупорный громкоговоритель 15 Вт | шт. | звоните | звоните
70 | 617-153-717 | HS-30T Рупорный громкоговоритель 30/15 Вт, алюминий | шт. | 8825.4098 | 10767
71 | 359-047-659 | HS-50T - Рупорный громкоговоритель 50/25 Вт, алюминий | шт. | 9650 | 11773
72 | 628-737-708 | INSTA 100х40 Короб с крышкой | м | 409.0164 | 499
73 | 1-549-935-471 | INSTA 100х55 Короб с крышкой | м | 510.6557 | 623
74 | 1-549-929-125 | INSTA 60х40 Короб с крышкой | м | 237.7049 | 290
75 | 1-549-930-068 | INSTA 60х60 Короб с крышкой | м | 277.8689 | 339
76 | 2-343-149-229 | IX-GUSB-PL - Аппаратный лицензионный USB-ключ в микро-исполнении для привязки конфигурации ПО Интеллект Х к серверу без привязки к аппаратному обеспечению этого сервера. | шт. | 5200 | 6344
77 | 2-343-147-621 | IXE-CAM-RTL - Интеллект X Эксперт. Лицензия на подключение 1 видеокамеры любым доступным способом. Включает Аналитику в режиме реального времени (Трекер объектов), Просмотр встроенных хранилищ видеокамер, Детекторы анализа ситуации, Также Сжатый просмотр архива (TimeCompressor). | шт. | 6000 | 7320
78 | 2-343-146-885 | IXS-CAM-RTL - Интеллект X Старт. Лицензия на подключение 1 видеокамеры любым доступным способом. | шт. | 2000 | 2440
79 | 233-586-691 | L-уголок E-941S-600/LQ | шт. | 1311.4754 | 1600
80 | 742-757-670 | LA-200 Широкополосная акустическая система 300 Вт/8 Ом, всепогодное исполнение | шт. | 86791.8033 | 105886
81 | 565-542-139 | LM-180 К - Уголок для крепления замка. К замкам серии: ML- 100K/ -150K/ -180K | шт. | 533.6066 | 651
82 | 677-161-170 | LM-180A - Уголок для ML-180A | шт. | 502.459 | 613
83 | 767-702-180 | LM-180AS - Уголок для ML-180AS | шт. | 554.0984 | 676
84 | 848-487-367 | LM-187K Планка для крепления замка. К замкам серии: ML- 100K/-150К/-180K | шт. | 268.8525 | 328
85 | 625-574-636 | LM-295A/350A-M (Уголок для крепления замков серий ML-295A/ML-350A, регулировка положения замка) | шт. | 533.6066 | 651
86 | 566-576-893 | LM-350AWS - Уголок для ML-350AWS | шт. | 989.3443 | 1207
87 | 711-012-655 | LM-395 - Уголок для крепления замка серии ML-395 | шт. | 799.1803 | 975
88 | 647-373-914 | LMP-295 Планка для крепления якоря (для замка ML-295A) | шт. | 779.5082 | 951
89 | 1-153-956-074 | Matrix-II-MF-I (черный) Считыватель бесконтактный для proxcard | шт. | 2983.6066 | 3640
90 | 741-244-208 | Matrix-III RD-ALL (темно-серый металлик) | шт. | 6259.0164 | 7636
91 | 824-252-499 | Matrix-III RD-ALL (цвет светлый) | шт. | 6259.0164 | 7636
92 | 776-389-085 | Matrix-III-EH (светлый) | шт. | 3659.0164 | 4464
93 | 711-528-182 | Matrix-III-EH (темный) | шт. | 3659.0164 | 4464
94 | 934-430-184 | Matrix-IV-EHT Metal Антиклон cчитыватель proximity карт ( ЕМ-marin, HID, Temic) | шт. | 4167.2131 | 5084
95 | 859-834-288 | Matrix-VII-EH Keys (светлый перламутр) cчитыватель proxi-карт со встроенной клавиатурой | шт. | 3359.0164 | 4098
96 | 833-130-991 | MEX 12Х12 Миниканал 12Х12 мм | м | звоните | звоните
97 | 456-168-873 | MEX 15Х10 Миниканал 15Х10 мм | м | звоните | звоните
98 | 456-168-927 | MEX 16Х16 Миниканал 16Х16 мм | м | 48.3607 | 59
99 | 456-168-984 | MEX 20Х10 Миниканал 20Х10 мм | м | 48.3607 | 59
100 | 456-169-042 | MEX 20Х12.5 Миниканал 20Х12.5 мм | м | звоните | звоните
101 | 456-169-193 | MEX 25Х16 Миниканал 25Х16 мм | м | 73.7705 | 90
102 | 456-169-360 | MEX 25Х25 Миниканал 25Х25 мм | м | 86.0656 | 105
103 | 456-169-440 | MEX 40Х16 Миниканал 40Х16 мм | м | 95.082 | 116
104 | 456-169-523 | MEX 40Х25 Миниканал 40Х25 мм | м | 118.8525 | 145
105 | 456-169-687 | MEX 40Х40 Миниканал 40Х40 мм | м | 151.6393 | 185
106 | 620-190-906 | MK 350-PD комплект крепления якоря на пластине | шт. | 1775.4098 | 2166
107 | 969-113-385 | ML-500A - Замок электромагнитный накладной, сила удержания 500 кг, 12/24 В (планка в комплекте) | шт. | 4901.6393 | 5980
108 | 392-133-202 | MP-30T Широкополосный рупорный громкоговоритель 30/15/7,5 Вт | шт. | 10391.8033 | 12678
109 | 457-456-082 | MP-50T Широкополосный рупорный громкоговоритель 50 Вт | шт. | 20791.8033 | 25366
110 | 640-558-658 | MS-40TB Акустическая система 40/20/10/5 Вт и 8 Ом, кронштейн для крепления, черная | шт. | звоните | звоните
111 | 643-422-639 | MS-40TW Акустическая система 40/20/10/5 Вт и 8 Ом, кронштейн для крепления | шт. | звоните | звоните
112 | 620-320-790 | MZ-120 - Усилитель комбинированный зональный 120Вт с микрофоном | шт. | 57750 | 70455
113 | 1-222-334-517 | MZ-240 - Усилитель комбинированный зональный 240Вт с микрофоном | шт. | 67900 | 82838
114 | 2-002-653-796 | OPC сервер для АРМ «Орион Про» исп.100 000 - ОРС сервер для интеграции с АРМ Орион Про в SCADA системы. Поддержка протокола OPC UA. До 100 000 элементов (зон, шлейфов, выходов, считывателей) | шт. | 94500 | 115290
115 | 2-002-653-869 | OPC сервер для АРМ «Орион Про» исп.100 000+ - ОРС сервер для интеграции с АРМ Орион Про в SCADA системы. Поддержка протокола OPC UA. Более 100 000 элементов (зон, шлейфов, выходов, считывателей) | шт. | 150150 | 183183
116 | 2-002-653-400 | OPC сервер для АРМ «Орион Про» исп.1000 - ОРС сервер для интеграции с АРМ Орион Про в SCADA системы. Поддержка протокола OPC UA. До 1000 элементов (зон, шлейфов, выходов, считывателей) | шт. | 21450 | 26169
117 | 2-002-653-624 | OPC сервер для АРМ «Орион Про» исп.20 000 - ОРС сервер для интеграции с АРМ Орион Про в SCADA системы. Поддержка протокола OPC UA. До 20000 элементов (зон, шлейфов, выходов, считывателей) | шт. | 57439.3443 | 70076
118 | 916-735-033 | OPC-сервер Систем Автоматизации до 1000 тэгов - Программное обеспечение предназначенное для интеграции Modbus устройств или контроллера С2000-Т (С2000-Т исп.01) в SCADA системы для организации рабочего места оператора до 1 тыс. тэгов | шт. | 6435.2459 | 7851
119 | 916-735-094 | OPC-сервер Систем Автоматизации свыше 1000 тэгов - Программное обеспечение предназначенное для интеграции Modbus устройств или контроллера С2000-Т (С2000-Т исп.01) в SCADA системы для организации рабочего места оператора до 10 тыс. тэгов | шт. | 12881.9672 | 15716
120 | 894-261-874 | PA-8450 - Четырёхканальный трансляционный усилитель, 4х500Вт, 2U ROXTON | шт. | 230591.8033 | 281322
121 | 719-390-002 | ParLan U/UTP Cat5e ZH нг(А)-HF 1х2х0,52 | км | 16409.0164 | 20019
122 | 402-838-580 | ParLan U/UTP Cat5e ZH нг(А)-HF 4х2х0,52 | км | 47950 | 58499
123 | 437-104-219 | ParLan U/UTP Cat5e нг(А)-HF 2x2x0,52 ZH | км | 10818.0328 | 13198
124 | 921-767-829 | ParLan™ F/UTP Cat5e PVCLS нг(A)-FRLS 2х2х0,52 | км | 81833.6066 | 99837
125 | 921-768-010 | ParLan™ F/UTP Cat5e PVCLS нг(A)-FRLS 4х2х0,52 | км | 141983.6066 | 173220
126 | 924-248-495 | PATROL-901 Извещатель охранный объемный оптико-электронный | шт. | звоните | звоните
127 | 739-879-229 | PC-06T Громкоговоритель потолочный | шт. | 5200 | 6344
128 | 920-480-684 | PERCo-ATG-300 Комплект створок (2 шт.) шириной 300 мм для турникета «Скоростной проход» PERCo-ST-01 | шт. | звоните | звоните
129 | 232-486-387 | PERCo-BH01 0-03 Кронштейн считывателя с комплектом крепежа | шт. | 646.7213 | 789
130 | 620-005-897 | PERCo-BH02 0-10 Патрубок прямой для крепления поручней | шт. | звоните | звоните
131 | 806-904-440 | PERCo-BH02 0-11 Патрубок поворотный для крепления поручней (в комплекте с крепежом и поворотной частью) | шт. | звоните | звоните
132 | 725-301-573 | PERCo-BH02 1-00 Поручень длиной 925 мм | шт. | звоните | звоните
133 | 806-905-400 | PERCo-BH02 1-14 Поворотная створка (в комплекте со стопорным механизмом) для механической поворотной секции с заполнением с пиктограммами, ширина прохода 1000мм | шт. | звоните | звоните
134 | 620-006-184 | PERCo-BH02 1-15 Поворотная створка с шарнирами длинной 1,2м | шт. | звоните | звоните
135 | 620-006-240 | PERCo-BH02 2-00 Односторонняя стойка с 2-мя отверстиями для крепления патрубков | шт. | звоните | звоните
136 | 790-126-221 | PERCo-BH02 2-01 Двухсторонняя стойка с 4-мя отверстиями для крепления патрубков (угол между парами отверстий 180град.) | шт. | звоните | звоните
137 | 878-335-837 | PERCo-BH02 2-03 Трехсторонняя стойка с 6-ю отверстиями для крепления патрубков (углы между парами отверстий 90 и 180град.) | шт. | звоните | звоните
138 | 790-124-029 | PERCo-BH02 2-14 Стойка с отверстием под стопорный механизм поворотной секции | шт. | звоните | звоните
139 | 620-006-095 | PERCo-BH02 2-15 Стойка с фиксатором поворотной створки и с 2-мя отверстиями для крепления патрубков на стороне, противоположной створке | шт. | звоните | звоните
140 | 820-203-902 | PERCo-BH02 2-16 Трехсторонняя стойка с отверстием под стопорный механизм поворотной секции и с 6-ю отверстиями для крепления патрубков | шт. | звоните | звоните
141 | 543-281-160 | PERCo-CT/L04.2 Универсальный контроллер замка, турникета | шт. | звоните | звоните
142 | 1-169-667-291 | PERCo-IC05 - Картоприемник без считывателя, емкостью на 350 карт, IP41 | шт. | звоните | звоните
143 | 667-689-917 | PERCo-IR10 Считыватель дальнего действия бесконтактный для карт формата EMM/HID, дальность считывания до 100 см | шт. | звоните | звоните
144 | 470-473-435 | PERCo-MB-15R - Полноростовое ограждение (Секция полноростового ограждения с фланцами) | шт. | звоните | звоните
145 | 443-708-895 | PERCo-RF01 0-01 Рама монтажная для турникета роторного полноростового PERCo-RTD-15 | шт. | звоните | звоните
146 | 625-520-017 | PERCo-SC-820 Контроллер управления доступом с возможностью подключения датчика движения, светового табло | шт. | звоните | звоните
147 | 906-804-493 | PERCo-ST-01. Турникет электромеханический полуростовой с преграждающими створками | шт. | звоните | звоните
148 | 637-956-928 | PERCo-TBC01 Турникет тумбовый эл/мех с встроенными считывателями (без преграждающих планок) | шт. | звоните | звоните
149 | 134-112-183 | PERCo-TTD-03.1, вар. Люкс, без планок | шт. | звоните | звоните
150 | 144-126-099 | PERCo-TTD-03.1, цвет черный с блестками, без планок | шт. | звоните | звоните
151 | 150-015-621 | PERCo-TTD-03.1G, цвет темно-серый с эффектом слюды, без планок | шт. | звоните | звоните
152 | 232-821-240 | PERCo-TTD-03.1S нержавеющая сталь, без планок | шт. | звоните | звоните
153 | 129-997-068 | PERCo-TTD-03.2L, вар. Люкс, без планок | шт. | звоните | звоните
154 | 374-437-210 | PERCo-TTD-03.2S нержавеющая сталь, без планок, для эксплуатации в закрытых помещениях | шт. | звоните | звоните
155 | 823-232-811 | PERCo-TTR-08A Стойка турникета электромеханическая с автоматическими планками "Антипаника" | шт. | звоните | звоните
156 | 443-164-013 | PERCo-WHD-15 | шт. | звоните | звоните
157 | 580-967-948 | PERCo-WMD-05S - Стойка калитки эл/мех. c приводом для эксплуатации в закрытых помещениях | шт. | звоните | звоните
158 | 856-154-581 | PoE-инжектор BOLID PI-01 | шт. | 4500 | 5490
159 | 97-999-633 | Proxy-2A исп.01 - Считыватель бесконтактный | шт. | 3094.2623 | 3775
160 | 380-074-951 | Proxy-2M - Считыватель бесконтактный | шт. | 5092.623 | 6213
161 | 380-075-021 | Proxy-2MA - Считыватель бесконтактный | шт. | 5850 | 7137
162 | 111-433-721 | Proxy-3A - Считыватель бесконтактный | шт. | 6370.4918 | 7772
163 | 121-546-309 | Proxy-3M - Считыватель бесконтактный | шт. | 8008.1967 | 9770
164 | 380-075-089 | Proxy-3MA - Считыватель бесконтактный | шт. | 8554.0984 | 10436
165 | 1-224-215-990 | Proxy-4E - Считыватель проксимити карты EM-Marin с интерфейсами Wiegand-26 и Wiegand-44. Исполнение – накладной | шт. | 1976.2295 | 2411
166 | 1-224-216-017 | Proxy-4M - Считыватель проксимити карты Mifare с интерфейсами Wiegand-26 и Wiegand-44. Исполнение – накладной | шт. | 2306.5574 | 2814
167 | 748-875-499 | Proxy-5AB - Считыватель проксимити карты EM-Marin. Кнопка для команд. Цвет - черный | шт. | 4572.1311 | 5578
168 | 748-875-393 | Proxy-5AG - Считыватель проксимити карты EM-Marin. Кнопка для команд. Цвет - серый | шт. | 4550 | 5551
169 | 873-044-294 | Proxy-5MS-USB - Считыватель для программирования мастер-карт и пользовательских карт "Мифайр" для работы со считывателями Proxy-5MSB и Proxy-5MSG | шт. | 14300 | 17446
170 | 873-043-667 | Proxy-5MSB - Считыватель проксимити карты "Мифайр" с интерфейсами Touch Memory. Сенсорная кнопка для команд. Защита от копирования карт. Исполнение - накладной. Цвет - черный. От минус 20 до +50°С | шт. | 4550 | 5551
171 | 873-043-988 | Proxy-5MSG - Считыватель проксимити карты "Мифайр" с интерфейсами Touch Memory. Сенсорная кнопка для команд. Защита от копирования карт. Исполнение – накладной. Цвет - серый. От минус 20 до +50°С | шт. | 4767.2131 | 5816
172 | 1-980-516-549 | Proxy-6-USB-B Считыватель бесконтактный настольный (чёрный) | шт. | 4334.4262 | 5288
173 | 1-980-521-049 | Proxy-6-USB-G Считыватель бесконтактный настольный (серый) | шт. | 4334.4262 | 5288
174 | 2-026-664-464 | Proxy-6-USB-W Считыватель бесконтактный настольный (белый) | шт. | 4334.4262 | 5288
175 | 1-980-470-792 | Proxy-6EHM-B Считыватель бесконтактный накладной (чёрный) | шт. | 2059.8361 | 2513
176 | 1-978-900-373 | Proxy-6EHM-G Считыватель бесконтактный накладной (серый) | шт. | 2059.8361 | 2513
177 | 2-027-626-265 | Proxy-6EHM-W Считыватель бесконтактный накладной (белый) | шт. | 2059.8361 | 2513
178 | 1-980-483-231 | Proxy-6EHU-B Считыватель бесконтактный накладной (чёрный) | шт. | 1950 | 2379
179 | 1-979-259-313 | Proxy-6EHU-G Считыватель бесконтактный накладной (серый) | шт. | 1950 | 2379
180 | 2-025-860-608 | Proxy-6EHU-W Считыватель бесконтактный накладной (белый) | шт. | 1950 | 2379
181 | 2-337-017-623 | Proxy-7E Считыватель бесконтактный | шт. | 1950 | 2379
182 | 789-241-989 | Proxy-KeyAH Считыватель клавиатурный и проксимити карт EM-Marin. Вандалозащищенный. | шт. | 5824.5902 | 7106
183 | 789-239-288 | Proxy-KeyAV Считыватель клавиатурный и проксимити карт EM-Marin. Вандалозащищенный. | шт. | 5824.5902 | 7106
184 | 789-242-203 | Proxy-KeyMH Считыватель клавиатурный и проксимити карт MIFARE. Вандалозащищенный. | шт. | 6734.4262 | 8216
185 | 789-239-753 | Proxy-KeyMV Считыватель клавиатурный и проксимити карт MIFARE. Вандалозащищенный. | шт. | 6734.4262 | 8216
186 | 2-168-697-516 | Proxy-QR-HE Считыватель бесконтактный | шт. | 9967.2131 | 12160
187 | 2-168-698-815 | Proxy-QR-HM Считыватель бесконтактный | шт. | 10292.623 | 12557
188 | 2-168-701-228 | Proxy-QR-VE Считыватель бесконтактный | шт. | 9782.7869 | 11935
189 | 2-168-696-815 | Proxy-QR-VМ Считыватель бесконтактный | шт. | 10184.4262 | 12425
190 | 1-224-216-034 | ProxyKey-4E - Считыватель клавиатурный и проксимити карт EM-Marin. Интерфейсы для карт - Wiegand-26 и Wiegand-44, для клавиатуры - Wiegand-4 и Wiegand-8 или эмуляция кода карты. Накладной | шт. | 2496.7213 | 3046
191 | 1-224-216-069 | ProxyKey-4M - Считыватель клавиатурный и проксимити карт Mifare. Интерфейсы для карт - Wiegand-26 и Wiegand-44, для клавиатуры - Wiegand-4 и Wiegand-8 или эмуляция кода карты. Накладной | шт. | 2878.6885 | 3512
192 | 1-150-317-864 | QM-D230EN4 2-х скоростной дверной доводчик (для дверей массой до 85 кг) | шт. | звоните | звоните
193 | 606-109-888 | R-106W - 19” шкаф для оборудования, 10U х 600 мм, c настенным креплением | шт. | звоните | звоните
194 | 385-161-714 | R-126W - 19” шкаф для оборудования, 12U х 600 мм, настенный | шт. | звоните | звоните
195 | 585-858-620 | R-156W 19” шкаф для оборудования, 15U х 600 мм, с настенным креплением | шт. | звоните | звоните
196 | 418-988-939 | R-206W - 19” шкаф для оборудования, 20U х 600 мм, настенный, с креплением | шт. | звоните | звоните
197 | 604-029-079 | R-258R 19” шкаф для оборудования, 25U х 800 мм, встраиваемая система охлаждения | шт. | звоните | звоните
198 | 392-133-060 | R-308R 19” шкаф для оборудования, 30U х 800 мм, встраиваемая система охлаждения | шт. | звоните | звоните
199 | 366-774-578 | R-356R - 19” шкаф для оборудования, 35U х 600 мм, встраиваемая система охлаждения | шт. | звоните | звоните
200 | 620-196-401 | R-358R -19” шкаф для оборудования, 35U х 800 мм, встраиваемая система охлаждения | шт. | звоните | звоните
201 | 278-005-979 | R-406R 19” шкаф для оборудования, 40U х 600 мм, встраиваемая система охлаждения | шт. | звоните | звоните
202 | 438-554-178 | R-428R 19” шкаф для оборудования, 42U х 800 мм, встраиваемая система охлаждения | шт. | звоните | звоните
203 | 308-623-700 | R-448R 19” шкаф для оборудования, 44U х 800 мм, встраиваемая система охлаждения | шт. | звоните | звоните
204 | 742-757-196 | RA-8050 Универсальный усилитель 50 Вт/100 В, 1 унив. вх./вых., ГО и ЧС, RS-485, контроль всех соединений, встроенное резервное питание, настенный | шт. | звоните | звоните
205 | 585-858-132 | RA-8236 Универсальный усилитель 360 Вт/100 В | шт. | 176550 | 215391
206 | 101-119-788 | RFG-1 передатчик носимый | шт. | 890.1639 | 1086
207 | 585-858-239 | RM-8064 Микрофонная консоль на 512 зон/8 групп, RS-485, 1 мик./1 лин. вход, управление блоком PS-8208 | шт. | 56267.2131 | 68646
208 | 551-063-065 | ROXTON PA-03T потолочный громкоговоритель 3 Вт | шт. | 1400 | 1708
209 | 431-658-361 | ROXTON PA-20T потолочный громкоговоритель 20/10 Вт | шт. | 5609.0164 | 6843
210 | 384-080-957 | ROXTON PA-610T Потолочный громкоговоритель 6/3 Вт, широкополосный | шт. | 1650 | 2013
211 | 107-391-940 | ROXTON PA-620T потолочный громкоговоритель | шт. | 2141.8033 | 2613
212 | 95-350-185 | RR-1 комплект | шт. | 3391.8033 | 4138
213 | 95-350-284 | RR-1R приемник | шт. | 1941.8033 | 2369
214 | 95-350-461 | RR-1R2 приемник | шт. | 1691.8033 | 2064
215 | 401-770-591 | RR-1T тревожная радиокнопка | шт. | 1359.0164 | 1658
216 | 9-488-001 | RR-2R приемник | шт. | 1617.2131 | 1973
217 | 9-490-001 | RR-2T тревожная радиокнопка | шт. | 1800 | 2196
218 | 9-492-001 | RR-2TS передатчик стационарный | шт. | 2175.4098 | 2654
219 | 9-494-001 | RR-701R приемник | шт. | 4509.0164 | 5501
220 | 95-058-149 | RR-701R15/4 Приемник четырехзонный | шт. | 6200 | 7564
221 | 9-496-001 | RR-701R20 Приемник групповой | шт. | 6417.2131 | 7829
222 | 95-917-687 | RR-701RET Ретранслятор | шт. | 6767.2131 | 8256
223 | 9-500-001 | RR-701T Радиокнопка | шт. | 1691.8033 | 2064
224 | 9-502-001 | RR-701TM Радиокнопка малогабаритная | шт. | 2191.8033 | 2674
225 | 9-504-001 | RR-701TS Передатчик стационарный | шт. | 2400 | 2928
226 | 314-443-855 | RR-701TS-L Передатчик стационарный | шт. | 3750 | 4575
227 | 9-506-001 | RR-701TS4 Передатчик стационарный четырехзонный | шт. | 2700 | 3294
228 | 91-475-427 | RR-701X-OK Модуль расширения (открытый коллектор) | шт. | 3875.4098 | 4728
229 | 91-475-424 | RR-701X-RL Модуль расширения (релейный) | шт. | 4009.0164 | 4891
230 | 158-544-012 | RS-200PN ПЦН | шт. | 13759.0164 | 16786
231 | 9-512-001 | RS-200R Приемник одноканальный | шт. | 4425.4098 | 5399
232 | 95-353-801 | RS-200RD Выносной приемник | шт. | 4433.6066 | 5409
233 | 94-589-670 | RS-200TP Объектовый прибор | шт. | 4825.4098 | 5887
234 | 220-065-246 | RS-200TP-RB Объектовый прибор | шт. | 9125.4098 | 11133
235 | 931-206-247 | RS-201BVI Блок индикации для приемника RS-201RD | шт. | 6583.6066 | 8032
236 | 968-580-588 | RS-201R Приемник системы Lonta Optima, до 8-ми передатчиков | шт. | 9583.6066 | 11692
237 | 796-433-145 | RS-201R20 Приемник Lonta Optima | шт. | 10141.8033 | 12373
238 | 804-459-509 | RS-201TF-RR Устройство радиопередающее | шт. | 4367.2131 | 5328
239 | 906-166-190 | RS-201TK-01 носимая тревожная кнопка | шт. | 2025.4098 | 2471
240 | 796-432-705 | RS-201TK2 Радиокнопка большого радиуса действия для системы Lonta Optima, до 10км (прям.видимость) | шт. | 2559.0164 | 3122
241 | 906-167-000 | RS-201TK3 радиокнопка стационарной установки | шт. | 2409.0164 | 2939
242 | 801-426-874 | RS-202TF-RR Устройство радиопередающее | шт. | 4691.8033 | 5724
243 | 794-043-748 | RS-202TP8 Объектовый прибор Риф Стринг | шт. | 9241.8033 | 11275
244 | 1-823-683-433 | RS-Ethernet Преобразователь интерфейсов RS-485/RS-232/RS-422 в Ethernet | шт. | 6435.2459 | 7851
245 | 852-170-427 | RS-FX-MM Преобразователь интерфейсов RS232/422/485 в оптику и обратно. Многомодовое волокно до 2 км. Для обмена данными используются два волокна. | шт. | 8554.0984 | 10436
246 | 852-170-564 | RS-FX-SM40 Преобразователь интерфейсов RS232/422/485 в оптику и обратно. Одномодовое волокно до 40 км. Для обмена данными используются два волокна. | шт. | 9646.7213 | 11769
247 | 391-848-580 | SA-703N Антенна для невод-5 базовая, коллинеарная | шт. | 11510.6557 | 14043
248 | 748-850-301 | Sagittarius Расширенный (Стрелец) - комплект квартирный | шт. | звоните | звоните
249 | 2-018-075-637 | SFP-модуль BOLID SFP-GMM-1D | шт. | 4335.2459 | 5289
250 | 2-018-075-733 | SFP-модуль BOLID SFP-GSM-3D | шт. | 5420.4918 | 6613
251 | 2-018-075-682 | SFP-модуль BOLID SFP-GSM-3SA | шт. | 5420.4918 | 6613
252 | 2-018-076-054 | SFP-модуль BOLID SFP-GSM-3SB | шт. | 5420.4918 | 6613
253 | 2-018-075-194 | SFP-модуль BOLID SFP-XMM-1D | шт. | 12250 | 14945
254 | 9-524-001 | SK-983A | шт. | 2164.7541 | 2641
255 | 742-759-955 | SKAT LT-301300 LED Li-ion - светильник аварийного освещения | шт. | 1775.4098 | 2166
256 | 884-920-944 | SKAT LT-6619LED Li-ion - светильник аварийного освещения, 7 светодиодов, два режима работы | шт. | 669.6721 | 817
257 | 578-663-136 | SKAT-(5-9)DC-15VA DIN источник питания | шт. | звоните | звоните
258 | 670-656-321 | SKAT-12-1.0 DIN | шт. | 1833.6066 | 2237
259 | 550-421-263 | SKAT-12-3.0 DIN | шт. | 3700 | 4514
260 | 737-854-826 | SKAT-12-6.0 DIN | шт. | 6191.8033 | 7554
261 | 735-199-282 | SKAT-12DC-1.0 Li-ion - Малогабаритный ИБП со встроенной Li-Ion АКБ | шт. | 7533.6066 | 9191
262 | 578-662-744 | SKAT-24-2,0-DIN источник питания | шт. | 3683.6066 | 4494
263 | 706-126-566 | SKAT-T-AUTO АВТОматический тестер контроля емкости АКБ 12В ёмкостью от 1,2 до 120 Ач | шт. | 11700 | 14274
264 | 975-484-932 | SKAT-UPS 1000/600 - Источник бесперебойного питания 220В, 1000 ВА, (600 Вт) | шт. | 23517.2131 | 28691
265 | 725-093-893 | SKAT-UPS 10000-RACK-ON | шт. | 279700 | 341234
266 | 975-486-290 | SKAT-UPS 3000/1800 - Источник бесперебойного питания 220В, 3000 ВА, (1800 Вт) | шт. | 43559.0164 | 53142
267 | 987-026-693 | SKAT-UPS-800/400 - Источник бесперебойного питания 220В, 800 ВА, (480 Вт) | шт. | 15925.4098 | 19429
268 | 725-154-338 | SKAT-UPS1000 исп.V RACK | шт. | 71233.6066 | 86905
269 | 706-126-339 | SKAT-UTTV Полностью автоматическое устройство тестирования, тренировки, восстановления и заряда свинцово-кислотных АКБ | шт. | 23925.4098 | 29189
270 | 722-241-371 | SKAT-V.12/(5-9)DC-25VA исп.5 | шт. | 12609.0164 | 15383
271 | 764-535-380 | SKAT-V.12DC-18 Rack - 12В, 18А, регулируемый ток заряда АКБ, термокомпенсация тока заряда АКБ | шт. | 45909.0164 | 56009
272 | 625-061-432 | SKAT-V.12DC-18 исп. 5000 источник питания | шт. | 41783.6066 | 50976
273 | 472-943-946 | SKAT-V.12DC-18 исп.5М источник питания | шт. | 48200 | 58804
274 | 698-041-509 | SKAT-V.12DC-24 исп.5000 | шт. | 48533.6066 | 59211
275 | 387-526-541 | SKAT-V.16 для 16 камер | шт. | 24717.2131 | 30155
276 | 739-209-108 | SKAT-V.16 для 16 камер RACK | шт. | 37017.2131 | 45161
277 | 718-029-911 | SKAT-V.24/12DC-6HE 12В/24В, 6А | шт. | звоните | звоните
278 | 616-284-146 | SKAT-V.24/220AC - Источник питания. 2 выхода переменного напряжения 220В и 24В, Уличное исполнение IP56 | шт. | 32491.8033 | 39640
279 | 408-461-532 | SKAT-V.24DC-18 исп. 5000 источник питания | шт. | 48600 | 59292
280 | 378-871-864 | SKAT-V.24DC-18 исп.5M источник питания | шт. | 61325.4098 | 74817
281 | 730-322-527 | SKAT-V.24x12VDC источник питания | шт. | 26167.2131 | 31924
282 | 725-094-410 | SKAT-V.32 RACK | шт. | 57500 | 70150
283 | 623-972-032 | SKAT-V.4 для 4 камер | шт. | 3250 | 3965
284 | 539-814-487 | SKAT-V.8 для 8 камер | шт. | 12775.4098 | 15586
285 | 739-207-563 | SKAT-V.8 для 8 камер RACK | шт. | 14275.4098 | 17416
286 | 387-526-568 | SKAT-VM.32 (SKAT-VM ИБП-12Р/8-32(0,5)/ 16(1)-2х40) источник питания, 32 выхода 12-15В, 0,5А, кор. 2 | шт. | 50175.4098 | 61214
287 | 590-641-619 | SKAT-VN.24/27AC Сетевой (не бесперебойный) источник питания | шт. | 6300 | 7686
288 | 720-066-195 | SKAT-VN.24/27АС исп.5 - Сетевой (не бесперебойный) источник питания. Выходное переменное напряжение24 В или 27 В, 50 Гц. уличный | шт. | 11591.8033 | 14142
289 | 1-843-892-280 | SNMP iDA-ST200P - Встраиваемый в UPS-1000, UPS-3001 модуль для мониторинга и управления через Ethernet | шт. | 9425.4098 | 11499
290 | 393-000-270 | SP-20T - Подвесной потолочный громкоговоритель 10/5/2,5 Вт | шт. | 5200 | 6344
291 | 894-257-650 | SW-20T - звукой прожектор 20 Вт (Roxton) | шт. | 6517.2131 | 7951
292 | 724-874-732 | SWS-10 Настенный громкоговоритель 10/5 Вт, широкополосный (Roxton) | шт. | 3467.2131 | 4230
293 | 435-115-489 | SX-240 - Автоматическая система оповещения DVD/CD/mp3/USB-проигр.-тюнер-усилитель 240 Вт | шт. | 120200 | 146644
294 | 340-747-489 | SX-480 - Автоматическая система оповещения DVD/CD/mp3/USB-проигр.-тюнер-усилитель 480 Вт | шт. | 128783.6066 | 157116
295 | 396-603-218 | SX-R31 Микрофон настольный с селектором каналов на 10 зон для SX-168/480 | шт. | 31925.4098 | 38949
296 | 589-949-614 | T-200 громкоговоритель 10/5/2,5 Вт | шт. | 5525.4098 | 6741
297 | 444-462-113 | T-240 Усилитель 240 Вт, 2 микр./2 лин. входа, 3U | шт. | звоните | звоните
298 | 359-034-016 | T-350 - Усилитель 350 Вт, 2 микр./2 лин. входа, 3U | шт. | звоните | звоните
299 | 385-169-184 | T-4S240 Усилитель мощности, 4х240Вт, 2U | шт. | звоните | звоните
300 | 444-462-214 | TI-240 Усилитель 240 Вт, 3 микр./лин. входа, 5 зон, 3U | шт. | звоните | звоните
301 | 9-584-001 | TS-68 Доводчик DORMA для дверей весом до 90 кг, двухскоростной | шт. | 1822.9508 | 2224
302 | 805-792-083 | TS-71 Доводчик DORMA для дверей весом до 100 кг, двухскоростной | шт. | звоните | звоните
303 | 106-666-031 | TS-73 V Доводчик для дверей Dorma весом до 120 кг, двухскоростной | шт. | 6631.1475 | 8090
304 | 802-703-729 | TS-93 В без скользящего канала доводчик DORMA для дверей весом до 150 кг, двухскоростной | шт. | звоните | звоните
305 | 1-480-818-181 | UPS-1000 - Источник бесперебойного питания с вых.напряжением 220 В и мощностью 1000 ВА. 2 шт встроенные АКБ "Болид АБ1209С". Возможность установки автономно или в стойку 19" | шт. | 37334.4262 | 45548
306 | 1-925-258-300 | UPS-1001 Источник бесперебойного питания Bolid UPS-1001 | шт. | 28000 | 34160
307 | 1-699-285-448 | UPS-3001 Источник бесперебойного питания | шт. | 45968.0328 | 56081
308 | 1-271-985-912 | USB-RS - Универсальный преобразователь интерфейсов: USB в RS-485, RS232 | шт. | 3504.0984 | 4275
309 | 585-858-404 | VF-8160 Автоматический блок цифровых сообщений, 1U | шт. | 64017.2131 | 78101
310 | 308-626-980 | WP-03T Абонентский настенный громкоговоритель 2/1 Вт | шт. | 1075.4098 | 1312
311 | 277-696-840 | WP-06T Широкополосный настенный громкоговоритель 6/3/1.5 Вт | шт. | 3133.6066 | 3823
312 | 616-312-952 | WP-10T Широкополосный настенный громкоговоритель 10/5/2,5 Вт | шт. | 5033.6066 | 6141
313 | 630-190-080 | WS-06T Широкополосный настенный громкоговоритель 6/3 Вт металлический, вандалозащищенный | шт. | 5441.8033 | 6639
314 | 1-809-641-193 | Авто Орион Про исп.01 - Программное обеспечение и ключ защиты. Распознавание автомобильных номеров по изображению с камер видеосистемы «Орион Видео», до 30 км/ч, цена за 1 канал | шт. | 23237.7049 | 28350
315 | 1-809-641-932 | Авто Орион Про исп.03 - Программное обеспечение и ключ защиты. Распознавание автомобильных номеров по изображению с камер видеосистемы «Орион Видео», до 150 км/ч, цена за 1 канал | шт. | 30673.7705 | 37422
316 | 905-769-864 | Адаптер-удлинитель BOLID BR-301 | шт. | 1820.4918 | 2221
317 | 905-771-402 | Адаптер-удлинитель BOLID BR-302 | шт. | 3635.2459 | 4435
318 | 223-441-756 | Адресная тревожная кнопка С2000-КТ | шт. | 880.3279 | 1074
319 | 239-574-137 | Адресный измеритель влажности С2000-ВТ | шт. | 984.4262 | 1201
320 | 1-026-096-458 | Адресный измеритель влажности С2000-ВТ исп.01 | шт. | 1235.2459 | 1507
321 | 152-502-296 | Адресный счетчик расхода С2000-АСР2 | шт. | 981.1475 | 1197
322 | 614-345-555 | Адресный счетчик расхода С2000-АСР8 | шт. | 2200.8197 | 2685
323 | 1-917-315-525 | АК-2 Аккумуляторный контейнер | шт. | 2644.2623 | 3226
324 | 1-917-337-948 | АК-4 Аккумуляторный контейнер | шт. | 3879.5082 | 4733
325 | 1-917-340-577 | АК-8 Аккумуляторный контейнер | шт. | 7194.2623 | 8777
326 | 107-478-680 | Аккумулятор 12 В, 1,2 А*ч (Delta DT12012) | шт. | 563.9344 | 688
327 | 106-422-951 | Аккумулятор 12 В, 1,2 А*ч (Delta DTM12012) | шт. | 790.9836 | 965
328 | 232-535-434 | Аккумулятор 12 В, 1,2 А*ч (Security Force SF12012) | шт. | 382.7869 | 467
329 | 374-218-710 | Аккумулятор 12 В, 100 А*ч (Delta DTM12100 L) | шт. | 20727.8689 | 25288
330 | 2-011-684-181 | Аккумулятор 12 В, 100 А*ч (АБ 12100С) срок службы 12 лет (Тип С) | шт. | 54839.3443 | 66904
331 | 107-478-681 | Аккумулятор 12 В, 12 А*ч (Delta DT1212) | шт. | 2307.377 | 2815
332 | 106-423-098 | Аккумулятор 12 В, 12 А*ч (Delta DTM1212) | шт. | 2805.7377 | 3423
333 | 232-535-515 | Аккумулятор 12 В, 12 А*ч (Security Force SF1212) | шт. | 1280.3279 | 1562
334 | 301-643-102 | Аккумулятор 12 В, 120 А*ч (Delta DTM12120 L) | шт. | 24650 | 30073
335 | 338-834-625 | Аккумулятор 12 В, 150 А*ч (Delta DTM12150 L) | шт. | 31128.6885 | 37977
336 | 2-011-675-947 | Аккумулятор 12 В, 150 А*ч (АБ 12150С) срок службы 12 лет (Тип С) | шт. | 83634.4262 | 102034
337 | 106-423-104 | Аккумулятор 12 В, 17 А*ч (Delta DTM1217) | шт. | 3694.2623 | 4507
338 | 232-535-523 | Аккумулятор 12 В, 17 А*ч (Security Force SF1217) | шт. | 2097.541 | 2559
339 | 1-224-213-895 | Аккумулятор 12 В, 17 А*ч (АБ 1217К) срок службы 5 лет (Тип К) | шт. | 6175.4098 | 7534
340 | 1-224-214-773 | Аккумулятор 12 В, 17 А*ч (АБ 1217М) срок службы 15 лет (Тип М) | шт. | 9718.0328 | 11856
341 | 1-224-214-246 | Аккумулятор 12 В, 17 А*ч (АБ 1217С) срок службы 12 лет (Тип С) | шт. | 8786.8852 | 10720
342 | 107-478-683 | Аккумулятор 12 В, 18 А*ч (Delta DT1218) | шт. | 3241.8033 | 3955
343 | 107-478-762 | Аккумулятор 12 В, 2,2 А*ч (Delta DT12022) | шт. | 865.5738 | 1056
344 | 106-422-956 | Аккумулятор 12 В, 2,2 А*ч (Delta DTM12022) | шт. | 1016.3934 | 1240
345 | 232-535-470 | Аккумулятор 12 В, 2,2 А*ч (Security Force SF12022) | шт. | 552.459 | 674
346 | 541-973-967 | Аккумулятор 12 В, 200 А*ч (Delta DTM12200 L) | шт. | 40868.8525 | 49860
347 | 107-478-802 | Аккумулятор 12 В, 26 А*ч (Delta DT1226) | шт. | 5518.8525 | 6733
348 | 106-423-110 | Аккумулятор 12 В, 26 А*ч (Delta DTM1226) | шт. | 6783.6066 | 8276
349 | 232-535-532 | Аккумулятор 12 В, 26 А*ч (Security Force SF1226) | шт. | 3101.6393 | 3784
350 | 1-224-213-921 | Аккумулятор 12 В, 26 А*ч (АБ 1226К) срок службы 5 лет (Тип К) | шт. | 8657.377 | 10562
351 | 1-224-214-815 | Аккумулятор 12 В, 26 А*ч (АБ 1226М) срок службы 15 лет (Тип М) | шт. | 13791.8033 | 16826
352 | 1-224-214-291 | Аккумулятор 12 В, 26 А*ч (АБ 1226С) срок службы 12 лет (Тип С) | шт. | 13207.377 | 16113
353 | 107-478-905 | Аккумулятор 12 В, 4,5 А*ч (Delta DT12045) | шт. | 1098.3607 | 1340
354 | 106-422-960 | Аккумулятор 12 В, 4,5 А*ч (Delta DTM12045) | шт. | 1283.6066 | 1566
355 | 232-535-496 | Аккумулятор 12 В, 4,5 А*ч (Security Force SF12045) | шт. | 624.5902 | 762
356 | 107-478-960 | Аккумулятор 12 В, 40 А*ч (Delta DT1240) | шт. | 8629.5082 | 10528
357 | 106-423-119 | Аккумулятор 12 В, 40 А*ч (Delta DTM1240 L) | шт. | 10165.5738 | 12402
358 | 232-535-541 | Аккумулятор 12 В, 40 А*ч (Security Force SF1240) | шт. | 4991.8033 | 6090
359 | 1-224-214-855 | Аккумулятор 12 В, 40 А*ч (АБ 1240М) срок службы 15 лет (Тип М) | шт. | 21072.1311 | 25708
360 | 1-224-214-457 | Аккумулятор 12 В, 40 А*ч (АБ 1240С) срок службы 12 лет (Тип С) | шт. | 16575.4098 | 20222
361 | 1-224-213-764 | Аккумулятор 12 В, 5 А*ч (АБ 1205К) срок службы 5 лет (Тип К) | шт. | 2004.918 | 2446
362 | 1-224-214-685 | Аккумулятор 12 В, 5 А*ч (АБ 1205М) срок службы 15 лет (Тип М) | шт. | 3391.8033 | 4138
363 | 1-224-214-168 | Аккумулятор 12 В, 5 А*ч (АБ 1205С) срок службы 12 лет (Тип С) | шт. | 3240.1639 | 3953
364 | 250-364-311 | Аккумулятор 12 В, 65 А*ч (Delta DTM1265 L) | шт. | 15286.0656 | 18649
365 | 872-783-079 | Аккумулятор 12 В, 65 А*ч (Security Force SF1265) | шт. | 9101.6393 | 11104
366 | 2-010-943-082 | Аккумулятор 12 В, 65 А*ч (АБ 1265С) срок службы 12 лет (Тип С) | шт. | 37657.377 | 45942
367 | 107-476-507 | Аккумулятор 12 В, 7 А*ч (Delta DT1207) | шт. | 1208.1967 | 1474
368 | 106-423-080 | Аккумулятор 12 В, 7 А*ч (Delta DTM1207) | шт. | 1540.9836 | 1880
369 | 232-535-505 | Аккумулятор 12 В, 7 А*ч (Security Force SF1207) | шт. | 652.459 | 796
370 | 1-224-213-862 | Аккумулятор 12 В, 7 А*ч (АБ 1207К) срок службы 5 лет (Тип К) | шт. | 2059.8361 | 2513
371 | 1-224-214-741 | Аккумулятор 12 В, 7 А*ч (АБ 1207М) срок службы 15 лет (Тип М) | шт. | 3944.2623 | 4812
372 | 1-224-214-197 | Аккумулятор 12 В, 7 А*ч (АБ 1207С) срок службы 12 лет (Тип С) | шт. | 3705.7377 | 4521
373 | 1-395-258-506 | Аккумулятор 12 В, 9 А*ч (АБ 1209К) срок службы 5 лет (Тип К) | шт. | 2492.623 | 3041
374 | 1-395-259-639 | Аккумулятор 12 В, 9 А*ч (АБ 1209М) срок службы 15 лет (Тип М) | шт. | 4940.1639 | 6027
375 | 1-395-259-301 | Аккумулятор 12 В, 9 А*ч (АБ 1209С) срок службы 12 лет (Тип С) | шт. | 4745.082 | 5789
376 | 733-029-615 | Аккумулятор 12 В, 9А*ч (Delta DTM1209) | шт. | 1890.1639 | 2306
377 | 766-123-676 | Аккумуляторная батарея HRL 12-9 Delta | шт. | звоните | звоните
378 | 135-229-153 | Акустическая система АС-У-5М 4 Ом | шт. | 637.7049 | 778
379 | 137-116-959 | Акустическая система АС-У-5М 8 Ом | шт. | 637.7049 | 778
380 | 1-169-528-181 | АН-868 Антенна направленная многоэлементная | шт. | звоните | звоните
381 | 248-802-835 | АН5-433 направленная пятиэлементная (10,15 дБи) для невод-5 | шт. | 4875.4098 | 5948
382 | 1-348-123-874 | Аналоговая видеокамера для транспорта BOLID VCG-722-02 | шт. | звоните | звоните
383 | 1-348-123-884 | Аналоговая видеокамера для транспорта BOLID VCG-821-02 | шт. | 8833.6066 | 10777
384 | 1-348-123-895 | Аналоговая видеокамера для транспорта BOLID VCG-822-02 | шт. | 4971.3115 | 6065
385 | 1-348-190-245 | Аналоговый видеорегистратор для транспорта BOLID RGT-0822 | шт. | 115632.7869 | 141072
386 | 118-024-227 | Анкерный болт PFG IH M 10 | шт. | звоните | звоните
387 | 118-024-237 | Анкерный болт PFG IH M 8-15 | шт. | 120.4918 | 147
388 | 49-117-001 | Анкерный болт крепления турникетов и калиток PFG IR M 10-15 | шт. | 177.0492 | 216
389 | 804-453-139 | АО 2/17 RACK Аккумуляторный отсек под 2 АКБ 17 Ач, для установки в 19" шкаф, высота 2U | шт. | 8100 | 9882
390 | 804-450-431 | АО 2/26 - Отсек под АКБ 26Ач - 2шт. | шт. | 5900 | 7198
391 | 386-893-907 | АО 2/40 - Отсек под АКБ 40Ач - 2шт. | шт. | 7367.2131 | 8988
392 | 719-837-777 | АО 2/40 исп.5 - Отсек под термостат АКБ 40Ач-2шт. пласт.,ударопрочный корпус, уличное исполнение, класс защиты IP56 | шт. | 26350 | 32147
393 | 849-176-119 | АО 4/17 RACK Аккумуляторный отсек под 4 АКБ 17 Ач, для установки в 19" шкаф, высота 2U | шт. | 10600 | 12932
394 | 804-173-222 | АРМ ПЦО «Эгида-3» (100) - Автоматизированное рабочее место для централизованной пультовой охраны. Прием сообщений по телефонным, GSM, радио каналам связи и интернету. (Лицензия на подключение до 100 приборов "Орион" при условии их прямого подключения) | шт. | 44330.3279 | 54083
395 | 804-173-341 | АРМ ПЦО «Эгида-3» (1000) - Автоматизированное рабочее место для централизованной пультовой охраны. Прием сообщений по телефонным, GSM, радио каналам связи и интернету. (Лицензия на подключение до 1000 приборов "Орион" при условии их прямого подключения) | шт. | 132990.1639 | 162248
396 | 804-174-155 | АРМ ПЦО «Эгида-3» (2000) - Автоматизированное рабочее место для централизованной пультовой охраны. Прием сообщений по телефонным, GSM, радио каналам связи и интернету. (Лицензия на подключение до 2000 приборов "Орион" при условии их прямого подключения) | шт. | 193289.3443 | 235813
397 | 804-173-299 | АРМ ПЦО «Эгида-3» (500) - Автоматизированное рабочее место для централизованной пультовой охраны. Прием сообщений по телефонным, GSM, радио каналам связи и интернету. (Лицензия на подключение до 500 приборов "Орион" при условии их прямого подключения) | шт. | 88660.6557 | 108166
398 | 2-235-874-049 | АРМ Ресурс исп.110 - Программный модуль с ключем защиты. Функции: получение, хранение, отображение информации с 110 счетчиков воды, электроэнергии, газа и т.п. Возможность наращивания количества счетчиков | шт. | 22888.5246 | 27924
399 | 739-919-102 | АРМ Ресурс плюс 100 - Программный модуль. Обеспечивает увеличение количества счетчиков в АРМ Ресурс на 100 единиц | шт. | 20800.8197 | 25377
400 | 739-919-192 | АРМ Ресурс плюс 1000 - Программный модуль. Обеспечивает увеличение количества счетчиков в АРМ Ресурс на 1000 единиц | шт. | 208113.1148 | 253898
401 | 2-016-175-614 | АРМ С3000-100 - Кроссплатформенное ПО и ключ защиты. Прием сообщений от приборов ИСО "Орион" при помощи Web-интерфейса и через мессенжер Telegram. До 100 элементов, до 100 сотрудников | шт. | 29792.623 | 36347
402 | 2-016-175-684 | АРМ С3000-200 - Кроссплатформенное ПО и ключ защиты. Прием сообщений от приборов ИСО "Орион" при помощи Web-интерфейса и через мессенжер Telegram. До 200 элементов, до 100 сотрудников | шт. | 41709.8361 | 50886
403 | 2-131-965-265 | АРМ С3000-400 - Кроссплатформенное ПО и ключ защиты. Прием сообщений от приборов ИСО "Орион" при помощи Web-интерфейса и через мессенжер Telegram. До 400 элементов, до 100 сотрудников | шт. | 71500 | 87230
404 | 2-016-175-426 | АРМ С3000-50 - Кроссплатформенное ПО и ключ защиты. Прием сообщений от приборов ИСО "Орион" при помощи Web-интерфейса и через мессенжер Telegram. До 50 элементов, до 100 сотрудников | шт. | 17875.4098 | 21808
405 | 745-009-231 | АС-2-2 Громкоговоритель настенный | шт. | звоните | звоните
406 | 799-917-550 | АС-3-2 Громкоговоритель настенный | шт. | звоните | звоните
407 | 786-089-124 | АС-3-4 Громкоговоритель потолочный 5 Вт; динамик 4 Ом, контроль линии | шт. | звоните | звоните
408 | 767-760-831 | АС-4 Акустическая система настенная 1 Вт/ 3 Вт/ 5 Вт, 150 Гц-12 кГц, 30/50/70/100 В | шт. | звоните | звоните
409 | 1-225-300-005 | АСР-03.3.6 исп.3 - Оповещатели пожарные речевые | шт. | звоните | звоните
410 | 1-230-158-297 | АСР-06.1.6 исп.3 - Громкоговоритель настенный 6/3/1,5 Вт, 100 В, контроль линии | шт. | звоните | звоните
411 | 908-426-106 | АСР-10.1.6 исп.3 - Блок акустический | шт. | звоните | звоните
412 | 787-466-534 | Астра-812 Pro Прибор приемно-контрольный с встроенной клавиатурой и радиомодулем | шт. | 11412.2951 | 13923
413 | 152-491-391 | Астра-882 GSM | шт. | 4845.9016 | 5912
414 | 112-333-477 | Астра-Р | шт. | 3233.6066 | 3945
415 | 16-660-001 | Астра-Р РПД | шт. | 1971.3115 | 2405
416 | 111-359-379 | Астра-Р РПУ | шт. | 1926.2295 | 2350
417 | 115-486-833 | Астра-РИ-М РПДК | шт. | 1602.459 | 1955
418 | 829-241-810 | Астра-РИ-М РР радиоканальный расширитель беспроводных зон в составе систем с центральным ППКОП Астра серии Pro | шт. | 3386.0656 | 4131
419 | 9-644-001 | АШ-433 антенна | шт. | 3386.0656 | 4131
420 | 119-160-589 | База 4-х проводная релейная к извещателю "Аврора" | шт. | 1105.7377 | 1349
421 | 160-842-072 | Барьер искрозащиты Яхонт-1И исп.01 (Яхонт-1ИУ) | шт. | 8100 | 9882
422 | 129-812-263 | Барьер-КР | шт. | 2051.6393 | 2503
423 | 1-386-762-148 | Батарея для С2000Р-Сирена (2xER34615M-FT PKCELL) | шт. | 3730.3279 | 4551
424 | 736-998-777 | ББП РАПАН-20 источник питания 12В, 2А, корпус под АКБ 1х4,5-7 Ач защита АКБ | шт. | 1341.8033 | 1637
425 | 126-783-081 | Бесконтактная карта MIFARE Classic 4 Kbyte ISO Card (4byte UID) | шт. | звоните | звоните
426 | 126-783-077 | Бесконтактная карта MIFARE ISO Card 1KByte/ | шт. | звоните | звоните
427 | 1-796-814-138 | БЗК исп.03 Блок защитный коммутационный | шт. | 1669.6721 | 2037
428 | 1-540-341-827 | Биометрический контроллер доступа «С2000-BIOAccess-SF10». Считыватель с контроллером по лицу. Быстрое распознование на расстоянии до 3 м. Интерфейс-Ethernet. Объем памяти-10 тыс. шаблонов лиц, 100 тыс. событий. | шт. | 56225.4098 | 68595
429 | 1-791-966-146 | Биометрический контроллер доступа «С2000-BIOAccess-SF6P» | шт. | 47017.2131 | 57361
430 | 1-593-250-693 | БК-12-RS485-01 - Блок коммутации для установки в шкафы, боксы. Две внешних линии RS485 и одна внутренняя. Питание 12 В. | шт. | 8580.3279 | 10468
431 | 1-593-251-019 | БК-24-RS485-01 - Блок коммутации для установки в шкафы, боксы. Две внешних линии RS485 и одна внутренняя. Питание 24 В. | шт. | 8580.3279 | 10468
432 | 97-920-181 | Блик-ЗС-12 "Автоматика отключена" | шт. | 195.082 | 238
433 | 91-164-562 | Блик-ЗС-12 "Порошок не входи" | шт. | 195.082 | 238
434 | 92-834-161 | Блик-ЗС-12 "Порошок уходи" | шт. | 195.082 | 238
435 | 9-742-001 | Блик-ЗС-12 тип 7 (ЗАПАСНЫЙ ВЫХОД) | шт. | 195.082 | 238
436 | 97-920-178 | Блик-ЗС-24 "Автоматика отключена" | шт. | 195.082 | 238
437 | 91-164-558 | Блик-ЗС-24 "Порошок не входи" | шт. | 195.082 | 238
438 | 91-164-545 | Блик-ЗС-24 "Порошок уходи" | шт. | 195.082 | 238
439 | 312-109-719 | Блик-ЗС-24 тип 2 (ЧЕЛОВЕК БЕГУЩИЙ В ДВЕРЬ ВПРАВО) | шт. | 195.082 | 238
440 | 9-764-001 | Блик-С-12 "ГАЗ - НЕ ВХОДИ" | шт. | 169.6721 | 207
441 | 9-758-001 | Блик-С-12 "ГАЗ - УХОДИ" | шт. | 169.6721 | 207
442 | 91-287-724 | Блик-С-12 "Порошок не входи" | шт. | 169.6721 | 207
443 | 91-287-722 | Блик-С-12 "Порошок уходи" | шт. | 169.6721 | 207
444 | 166-975-029 | Блик-С-12 (М) "ПОЖАР" | шт. | 127.8689 | 156
445 | 101-655-874 | Блик-С-12 тип 2 (направо) | шт. | 169.6721 | 207
446 | 101-655-898 | Блик-С-12 тип 3 (налево вверх) | шт. | 169.6721 | 207
447 | 101-655-907 | Блик-С-12 тип 5 (налево) | шт. | 169.6721 | 207
448 | 115-147-185 | Блик-С-12 тип 6 (налево вниз) | шт. | 169.6721 | 207
449 | 9-770-001 | Блик-С-24 "ГАЗ - УХОДИ" | шт. | 169.6721 | 207
450 | 9-766-001 | Блик-С-24 "ПОЖАР" | шт. | 169.6721 | 207
451 | 283-415-109 | Блок защитный коммутационный "БЗК исп.01" | шт. | 1322.1311 | 1613
452 | 283-415-112 | Блок защитный коммутационный "БЗК исп.02" | шт. | 1419.6721 | 1732
453 | 127-834-253 | Блок защитный сетевой БЗС | шт. | 1105.7377 | 1349
454 | 788-061-976 | Блок защитный сетевой интеллектуальный БЗС исп.01 | шт. | 2427.8689 | 2962
455 | 9-704-001 | Блок защиты линии БЗЛ | шт. | 800 | 976
456 | 9-706-001 | Блок защиты линии БЗЛ исп.01 | шт. | 616.3934 | 752
457 | 1-848-964-570 | Блок индикации С2000-БИ 2RS485 | шт. | 7031.9672 | 8579
458 | 583-743-445 | Блок индикации и управления "Поток-БКИ" | шт. | 6619.6721 | 8076
459 | 220-524-464 | Блок индикации с клавиатурой С2000-БКИ | шт. | 6622.9508 | 8080
460 | 1-844-634-134 | Блок индикации с клавиатурой С2000-БКИ 2RS485 | шт. | 7031.9672 | 8579
461 | 1-848-965-555 | Блок индикации С2000-БИ исп.02 2RS485 | шт. | 7031.9672 | 8579
462 | 1-869-762-710 | Блок индикации системы пожаротушения С2000-ПТ 2RS485 | шт. | 7031.9672 | 8579
463 | 606-423-450 | Блок искрозащиты УПКОП 135-1-2П | шт. | 3864.7541 | 4715
464 | 779-969-272 | Блок коммутации БК-2728 с модулем коммутации и крышкой | шт. | 541.8033 | 661
465 | 129-326-548 | Блок контрольно-пусковой ШКП-10 | шт. | 22112.2951 | 26977
466 | 645-552-294 | Блок контрольно-пусковой ШКП-10 IP54 | шт. | 25632.7869 | 31272
467 | 1-540-341-744 | Блок контрольно-пусковой ШКП-10RS | шт. | 28209.0164 | 34415
468 | 129-326-564 | Блок контрольно-пусковой ШКП-110 | шт. | 79192.623 | 96615
469 | 688-234-909 | Блок контрольно-пусковой ШКП-110 IP54 | шт. | 83092.623 | 101373
470 | 839-338-937 | Блок контрольно-пусковой ШКП-110 с устройством плавного пуска | шт. | 245907.377 | 300007
471 | 1-540-341-747 | Блок контрольно-пусковой ШКП-110RS | шт. | 83083.6066 | 101362
472 | 1-540-341-750 | Блок контрольно-пусковой ШКП-110RS с УПП | шт. | 266922.9508 | 325646
473 | 129-199-935 | Блок контрольно-пусковой ШКП-18 | шт. | 22827.0492 | 27849
474 | 645-552-407 | Блок контрольно-пусковой ШКП-18 IP54 | шт. | 26422.9508 | 32236
475 | 1-540-341-753 | Блок контрольно-пусковой ШКП-18RS | шт. | 29429.5082 | 35904
476 | 294-449-093 | Блок контрольно-пусковой ШКП-250 до 250 кВт с плавным запуском | шт. | 568902.459 | 694061
477 | 1-540-341-762 | Блок контрольно-пусковой ШКП-250RS с УПП | шт. | 568902.459 | 694061
478 | 129-199-840 | Блок контрольно-пусковой ШКП-30 | шт. | 32847.541 | 40074
479 | 645-552-539 | Блок контрольно-пусковой ШКП-30 IP54 | шт. | 36314.7541 | 44304
480 | 779-866-074 | Блок контрольно-пусковой ШКП-30 с устройством плавного пуска | шт. | 120196.7213 | 146640
481 | 1-540-341-765 | Блок контрольно-пусковой ШКП-30RS | шт. | 32825.4098 | 40047
482 | 1-540-341-768 | Блок контрольно-пусковой ШКП-30RS с УПП | шт. | 131812.2951 | 160811
483 | 134-258-640 | Блок контрольно-пусковой ШКП-4 | шт. | 21353.2787 | 26051
484 | 645-552-642 | Блок контрольно-пусковой ШКП-4 IP54 | шт. | 24830.3279 | 30293
485 | 129-326-552 | Блок контрольно-пусковой ШКП-45 | шт. | 48187.7049 | 58789
486 | 688-234-845 | Блок контрольно-пусковой ШКП-45 IP54 | шт. | 52325.4098 | 63837
487 | 1-540-341-774 | Блок контрольно-пусковой ШКП-45RS | шт. | 53452.459 | 65212
488 | 1-540-341-771 | Блок контрольно-пусковой ШКП-4RS | шт. | 27027.0492 | 32973
489 | 129-326-557 | Блок контрольно-пусковой ШКП-75 | шт. | 61989.3443 | 75627
490 | 688-234-889 | Блок контрольно-пусковой ШКП-75 IP54 | шт. | 66592.623 | 81243
491 | 1-540-341-777 | Блок контрольно-пусковой ШКП-75RS | шт. | 66767.2131 | 81456
492 | 2-036-069-677 | Блок контрольно-пусковой ШКП-75RS с УПП | шт. | 179942.623 | 219530
493 | 233-485-722 | Блок питания стабилизированный для PERCo-RTD-15 | шт. | звоните | звоните
494 | 129-175-606 | Блок пожарный управления "Поток-3Н" | шт. | 10039.3443 | 12248
495 | 92-194-395 | Блок приемно-контрольный и управления автоматическими средствами пожаротушения С2000-АСПТ | шт. | 11566.3934 | 14111
496 | 92-289-158 | Блок приемно-контрольный охранно-пожарный "Сигнал-20П" | шт. | 4398.3607 | 5366
497 | 1-878-186-507 | Блок приемно-контрольный охранно-пожарный "Сигнал-10 2RS485" (два интерфейса RS-485) | шт. | 3537.7049 | 4316
498 | 115-834-927 | Блок приемно-контрольный охранно-пожарный "Сигнал-20П исп.01" | шт. | 4607.377 | 5621
499 | 10-450-001 | Блок приемно-контрольный охранно-пожарный С2000-4 | шт. | 3224.5902 | 3934
500 | 129-177-867 | Блок разветвительно-изолирующий "БРИЗ" | шт. | 587.7049 | 717
501 | 728-233-042 | Блок разветвительно-изолирующий встраиваемый БРИЗ исп.03 | шт. | 587.7049 | 717
502 | 114-453-506 | Блок сигнально-пусковой С2000-СП1 исп.01 | шт. | 3153.2787 | 3847
503 | 92-197-010 | Блок сигнально-пусковой адресный С2000-СП2 | шт. | 1734.4262 | 2116
504 | 536-122-604 | Блок сигнально-пусковой адресный С2000-СП2 исп.02 | шт. | 2313.1148 | 2822
505 | 10-470-001 | Блок сигнально-пусковой С2000-СП1 | шт. | 2752.459 | 3358
506 | 91-035-816 | Бокс питания Бокс-12 исп.0 (Бокс-12/34М5) | шт. | 2405.7377 | 2935
507 | 578-133-040 | Бокс питания Бокс-12 исп.01 (Бокс-12/34М5-Р) | шт. | 3630.3279 | 4429
508 | 92-034-106 | Бокс питания Бокс-24 исп.0 (Бокс-24/17М5) | шт. | 2405.7377 | 2935
509 | 578-133-099 | Бокс питания Бокс-24 исп.01 (Бокс-24/17М5-Р) | шт. | 3630.3279 | 4429
510 | 2-098-829-148 | Брелок- RDS-21 - брелок пластиковый для эл.ключа Touch Memory | шт. | 10.6557 | 13
511 | 1-706-015-531 | БРИЗ-Exd-А Блок разветвительно-изолирующий взрывозащищенный | шт. | 7150 | 8723
512 | 2-131-972-828 | БРИЗ-Exd-А-T Блок разветвительно-изолирующий взрывозащищенный | шт. | 8309.8361 | 10138
513 | 1-706-015-533 | БРИЗ-Exd-Н Блок разветвительно-изолирующий взрывозащищенный | шт. | 22490.1639 | 27438
514 | 2-131-972-918 | БРИЗ-Exd-Н-T Блок разветвительно-изолирующий взрывозащищенный | шт. | 25740.1639 | 31403
515 | 1-821-569-717 | БРИЗ-Exi Блок разветвительно-изолирующий взрывозащищенный | шт. | 1287.7049 | 1571
516 | 1-712-712-724 | БРИЗ-Т Блок разветвительно-изолирующий | шт. | 587.7049 | 717
517 | 2-217-315-696 | БРИЗ-УС Блок разветвительно-изолирующий с усилителем сигнала | шт. | 1755.7377 | 2142
518 | 390-666-940 | БРШС-Ех | шт. | 17534.4262 | 21392
519 | 438-579-074 | БРШС-Ех исп.1 | шт. | 23120.4918 | 28207
520 | 822-124-954 | БРШС-Ех исп.2 блок расширения шлейфов сигнализации для «Ладоги-А» | шт. | 18424.5902 | 22478
521 | 1-102-589-938 | Взрывозащищенная аналоговая видеокамера BOLID VCG-123.TK-Ex-1Н2 | шт. | 57063.9344 | 69618
522 | 1-102-592-083 | Взрывозащищенная аналоговая видеокамера BOLID VCG-123.TK-Ex-2A2 | шт. | 41022.1311 | 50047
523 | 1-102-593-678 | Взрывозащищенная аналоговая видеокамера BOLID VCG-123.TK-Ex-2Н2 | шт. | 64342.623 | 78498
524 | 1-102-659-763 | Взрывозащищенная сетевая видеокамера BOLID VCI-140-01.TK-Ex-3A1 Исп.1 | шт. | 71543.4426 | 87283
525 | 1-102-660-504 | Взрывозащищенная сетевая видеокамера BOLID VCI-140-01.TK-Ex-3A1 Исп.2 | шт. | 71543.4426 | 87283
526 | 1-102-660-960 | Взрывозащищенная сетевая видеокамера BOLID VCI-140-01.TK-Ex-3A1 Исп.3 | шт. | 71543.4426 | 87283
527 | 2-242-044-013 | Взрывозащищенная сетевая видеокамера BOLID VCI-140-01.TK-Ex-3A1 Исп.4 | шт. | 71543.4426 | 87283
528 | 2-242-045-855 | Взрывозащищенная сетевая видеокамера BOLID VCI-140-01.TK-Ex-3A1 Исп.5 | шт. | 71543.4426 | 87283
529 | 1-102-684-634 | Взрывозащищенная сетевая видеокамера BOLID VCI-140-01.TK-Ex-4H1 Исп. 1 | шт. | 100254.918 | 122311
530 | 1-102-685-083 | Взрывозащищенная сетевая видеокамера BOLID VCI-140-01.TK-Ex-4H1 Исп.2 | шт. | 100254.918 | 122311
531 | 1-102-685-527 | Взрывозащищенная сетевая видеокамера BOLID VCI-140-01.TK-Ex-4H1 Исп.3 | шт. | 100254.918 | 122311
532 | 2-242-054-175 | Взрывозащищенная сетевая видеокамера BOLID VCI-140-01.TK-Ex-4H1 Исп.4 | шт. | 100254.918 | 122311
533 | 2-242-054-896 | Взрывозащищенная сетевая видеокамера BOLID VCI-140-01.TK-Ex-4H1 Исп.5 | шт. | 100254.918 | 122311
534 | 1-102-670-022 | Взрывозащищенная сетевая видеокамера BOLID VCI-140-01.TK-Ex-4M1 Исп.1 | шт. | 85024.5902 | 103730
535 | 1-102-670-320 | Взрывозащищенная сетевая видеокамера BOLID VCI-140-01.TK-Ex-4M1 Исп.2 | шт. | 85024.5902 | 103730
536 | 1-102-670-511 | Взрывозащищенная сетевая видеокамера BOLID VCI-140-01.TK-Ex-4M1 Исп.3 | шт. | 85024.5902 | 103730
537 | 2-242-047-264 | Взрывозащищенная сетевая видеокамера BOLID VCI-140-01.TK-Ex-4M1 Исп.4 | шт. | 85024.5902 | 103730
538 | 2-242-049-835 | Взрывозащищенная сетевая видеокамера BOLID VCI-140-01.TK-Ex-4M1 Исп.5 | шт. | 85024.5902 | 103730
539 | 1-512-211-668 | Взрывозащищенная сетевая видеокамера BOLID VCI-143.TK-Ex-1H2 | шт. | 69187.7049 | 84409
540 | 1-512-212-020 | Взрывозащищенная сетевая видеокамера BOLID VCI-143.TK-Ex-2A2 | шт. | 53145.9016 | 64838
541 | 1-512-212-327 | Взрывозащищенная сетевая видеокамера BOLID VCI-143.TK-Ex-2H2 | шт. | 76466.3934 | 93289
542 | 2-242-321-303 | Взрывозащищенная сетевая видеокамера BOLID VCI-180-01.TK-Ex-3А1 Исп.1 | шт. | 84650.8197 | 103274
543 | 2-242-347-254 | Взрывозащищенная сетевая видеокамера BOLID VCI-180-01.TK-Ex-3А1 Исп.2 | шт. | 84650.8197 | 103274
544 | 2-242-323-825 | Взрывозащищенная сетевая видеокамера BOLID VCI-180-01.TK-Ex-3А1 Исп.3 | шт. | 84650.8197 | 103274
545 | 2-242-655-649 | Взрывозащищенная сетевая видеокамера BOLID VCI-180-01.TK-Ex-3А1 Исп.4 | шт. | 84650.8197 | 103274
546 | 2-242-656-084 | Взрывозащищенная сетевая видеокамера BOLID VCI-180-01.TK-Ex-3А1 Исп.5 | шт. | 84650.8197 | 103274
547 | 2-242-257-737 | Взрывозащищенная сетевая видеокамера BOLID VCI-180-01.TK-Ex-4H1 Исп.1 | шт. | 113362.2951 | 138302
548 | 2-242-300-213 | Взрывозащищенная сетевая видеокамера BOLID VCI-180-01.TK-Ex-4H1 Исп.2 | шт. | 113362.2951 | 138302
549 | 2-242-309-084 | Взрывозащищенная сетевая видеокамера BOLID VCI-180-01.TK-Ex-4H1 Исп.3 | шт. | 113362.2951 | 138302
550 | 2-242-310-161 | Взрывозащищенная сетевая видеокамера BOLID VCI-180-01.TK-Ex-4H1 Исп.4 | шт. | 113362.2951 | 138302
551 | 2-242-316-298 | Взрывозащищенная сетевая видеокамера BOLID VCI-180-01.TK-Ex-4H1 Исп.5 | шт. | 113362.2951 | 138302
552 | 2-242-961-555 | Взрывозащищенная сетевая видеокамера BOLID VCI-180-01.TK-Ex-4М1 Исп.1 | шт. | 98131.1475 | 119720
553 | 2-242-963-140 | Взрывозащищенная сетевая видеокамера BOLID VCI-180-01.TK-Ex-4М1 Исп.2 | шт. | 98131.1475 | 119720
554 | 2-243-092-487 | Взрывозащищенная сетевая видеокамера BOLID VCI-180-01.TK-Ex-4М1 Исп.3 | шт. | 98131.1475 | 119720
555 | 2-243-092-542 | Взрывозащищенная сетевая видеокамера BOLID VCI-180-01.TK-Ex-4М1 Исп.4 | шт. | 98131.1475 | 119720
556 | 2-243-095-086 | Взрывозащищенная сетевая видеокамера BOLID VCI-180-01.TK-Ex-4М1 Исп.5 | шт. | 98131.1475 | 119720
557 | 2-395-044-069 | Взрывозащищенная сетевая видеокамера BOLID VCI-120.TK-Ex-2А2 | шт. | 51517.2131 | 62851
558 | 1-903-955-985 | Взрывозащищенная сетевая видеокамера BOLID VCI-120.TK-Ex-2А2 Исп.4 | шт. | 51517.2131 | 62851
559 | 2-395-065-719 | Взрывозащищенная сетевая видеокамера BOLID VCI-120.TK-Ex-2Н2 | шт. | 74567.2131 | 90972
560 | 1-903-957-431 | Взрывозащищенная сетевая видеокамера BOLID VCI-120.TK-Ex-2Н2 Исп.4 | шт. | 74567.2131 | 90972
561 | 1-549-986-573 | Взрывозащищенная сетевая видеокамера BOLID VCI-122.TK-Ex-2А2 | шт. | 45871.3115 | 55963
562 | 1-102-635-396 | Взрывозащищенная сетевая видеокамера BOLID VCI-123.TK-Ex-1Н2 | шт. | 61913.1148 | 75534
563 | 1-941-522-252 | Взрывозащищенная сетевая видеокамера BOLID VCI-123.TK-Ex-1Н2 Исп.4 | шт. | 61913.1148 | 75534
564 | 1-102-637-436 | Взрывозащищенная сетевая видеокамера BOLID VCI-123.TK-Ex-2А2 | шт. | 45871.3115 | 55963
565 | 1-941-545-254 | Взрывозащищенная сетевая видеокамера BOLID VCI-123.TK-Ex-2А2 Исп.4 | шт. | 46140.9836 | 56292
566 | 1-102-638-665 | Взрывозащищенная сетевая видеокамера BOLID VCI-123.TK-Ex-2Н2 | шт. | 69191.8033 | 84414
567 | 1-941-551-929 | Взрывозащищенная сетевая видеокамера BOLID VCI-123.TK-Ex-2Н2 Исп.4 | шт. | 69191.8033 | 84414
568 | 1-903-956-691 | Взрывозащищенная сетевая видеокамера BOLID VCI-130.TK-Ex-2А2 Исп.4 | шт. | 53876.2295 | 65729
569 | 1-903-959-023 | Взрывозащищенная сетевая видеокамера BOLID VCI-130.TK-Ex-2Н2 Исп.4 | шт. | 76926.2295 | 93850
570 | 856-118-694 | Видеокамера аналоговая BOLID VCG-120 | шт. | 8750 | 10675
571 | 987-576-526 | Видеокамера аналоговая BOLID VCG-120-01 | шт. | 17000 | 20740
572 | 987-576-320 | Видеокамера аналоговая BOLID VCG-122 | шт. | 5085.2459 | 6204
573 | 856-118-994 | Видеокамера аналоговая BOLID VCG-123 | шт. | 4170.4918 | 5088
574 | 856-119-545 | Видеокамера аналоговая BOLID VCG-220 | шт. | 7172.1311 | 8750
575 | 987-576-671 | Видеокамера аналоговая BOLID VCG-220-01 | шт. | 15335.2459 | 18709
576 | 856-119-925 | Видеокамера аналоговая BOLID VCG-222 | шт. | 6335.2459 | 7729
577 | 987-576-970 | Видеокамера аналоговая BOLID VCG-320 | шт. | 17585.2459 | 21454
578 | 856-120-485 | Видеокамера аналоговая BOLID VCG-528 | шт. | 50000 | 61000
579 | 856-120-864 | Видеокамера аналоговая BOLID VCG-528-00 | шт. | 54335.2459 | 66289
580 | 987-576-566 | Видеокамера аналоговая BOLID VCG-722 | шт. | 11170.4918 | 13628
581 | 987-576-707 | Видеокамера аналоговая BOLID VCG-820 | шт. | 8250 | 10065
582 | 987-576-756 | Видеокамера аналоговая BOLID VCG-820-01 | шт. | 15335.2459 | 18709
583 | 856-121-441 | Видеокамера аналоговая BOLID VCG-822 | шт. | 6335.2459 | 7729
584 | 987-570-130 | Видеокамера сетевая BOLID VCI-120 | шт. | 17170.4918 | 20948
585 | 987-570-161 | Видеокамера сетевая BOLID VCI-120-01 | шт. | 40420.4918 | 49313
586 | 855-135-179 | Видеокамера сетевая BOLID VCI-121-01 | шт. | 44000 | 53680
587 | 987-569-749 | Видеокамера сетевая BOLID VCI-122 | шт. | 10335.2459 | 12609
588 | 855-141-602 | Видеокамера сетевая BOLID VCI-123 | шт. | 10335.2459 | 12609
589 | 856-069-280 | Видеокамера сетевая BOLID VCI-130 | шт. | 20170.4918 | 24608
590 | 856-070-612 | Видеокамера сетевая BOLID VCI-140-01 | шт. | 37835.2459 | 46159
591 | 856-071-270 | Видеокамера сетевая BOLID VCI-143 | шт. | 19585.2459 | 23894
592 | 987-570-298 | Видеокамера сетевая BOLID VCI-180-01 | шт. | 54500 | 66490
593 | 856-072-468 | Видеокамера сетевая BOLID VCI-184 | шт. | 24170.4918 | 29488
594 | 987-571-286 | Видеокамера сетевая BOLID VCI-220 | шт. | 23170.4918 | 28268
595 | 856-097-904 | Видеокамера сетевая BOLID VCI-220-01 | шт. | 43500 | 53070
596 | 856-099-222 | Видеокамера сетевая BOLID VCI-222 | шт. | 10420.4918 | 12713
597 | 856-099-515 | Видеокамера сетевая BOLID VCI-230 | шт. | 18920.4918 | 23083
598 | 856-111-201 | Видеокамера сетевая BOLID VCI-240-01 | шт. | 39585.2459 | 48294
599 | 856-111-665 | Видеокамера сетевая BOLID VCI-242 | шт. | 19500 | 23790
600 | 856-111-894 | Видеокамера сетевая BOLID VCI-252-05 | шт. | 26585.2459 | 32434
601 | 987-571-429 | Видеокамера сетевая BOLID VCI-280-01 | шт. | 54420.4918 | 66393
602 | 856-113-872 | Видеокамера сетевая BOLID VCI-320 | шт. | 29585.2459 | 36094
603 | 1-348-123-946 | Видеокамера сетевая BOLID VCI-422 | шт. | 7800 | 9516
604 | 1-348-123-980 | Видеокамера сетевая BOLID VCI-442 | шт. | 9835.2459 | 11999
605 | 855-141-939 | Видеокамера сетевая BOLID VCI-528 | шт. | 79250 | 96685
606 | 856-115-728 | Видеокамера сетевая BOLID VCI-528-00 | шт. | 73670.4918 | 89878
607 | 856-116-046 | Видеокамера сетевая BOLID VCI-529 | шт. | 258585.2459 | 315474
608 | 987-572-449 | Видеокамера сетевая BOLID VCI-529-06 | шт. | 233835.2459 | 285279
609 | 856-116-287 | Видеокамера сетевая BOLID VCI-627 | шт. | 26170.4918 | 31928
610 | 987-571-499 | Видеокамера сетевая BOLID VCI-627-00 | шт. | 24000 | 29280
611 | 987-571-751 | Видеокамера сетевая BOLID VCI-628-00 | шт. | 48000 | 58560
612 | 2-212-888-136 | Видеокамера сетевая BOLID VCI-648 | шт. | 63114.7541 | 77000
613 | 856-116-953 | Видеокамера сетевая BOLID VCI-722 | шт. | 13835.2459 | 16879
614 | 856-117-224 | Видеокамера сетевая BOLID VCI-742 | шт. | 18250 | 22265
615 | 856-117-464 | Видеокамера сетевая BOLID VCI-830-01 | шт. | 20073.7705 | 24490
616 | 856-117-734 | Видеокамера сетевая BOLID VCI-884 | шт. | 28250 | 34465
617 | 856-131-956 | Видеорегистратор аналоговый BOLID RGG-0412 | шт. | 17335.2459 | 21149
618 | 856-132-505 | Видеорегистратор аналоговый BOLID RGG-0812 | шт. | 26250 | 32025
619 | 987-577-056 | Видеорегистратор аналоговый BOLID RGG-0822 | шт. | 28420.4918 | 34673
620 | 856-133-028 | Видеорегистратор аналоговый BOLID RGG-1622 | шт. | 47585.2459 | 58054
621 | 856-121-667 | Видеорегистратор сетевой BOLID RGI-0412 | шт. | 11170.4918 | 13628
622 | 856-121-855 | Видеорегистратор сетевой BOLID RGI-0412P04 | шт. | 16335.2459 | 19929
623 | 856-122-067 | Видеорегистратор сетевой BOLID RGI-0812 | шт. | 9670.4918 | 11798
624 | 856-122-494 | Видеорегистратор сетевой BOLID RGI-0812P08 | шт. | 23085.2459 | 28164
625 | 987-575-962 | Видеорегистратор сетевой BOLID RGI-0822P08 | шт. | 32835.2459 | 40059
626 | 987-575-196 | Видеорегистратор сетевой BOLID RGI-0848 | шт. | 56835.2459 | 69339
627 | 2-212-414-858 | Видеорегистратор сетевой BOLID RGI-12888 | шт. | 344263.1148 | 420001
628 | 856-123-545 | Видеорегистратор сетевой BOLID RGI-1612 | шт. | 18438.5246 | 22495
629 | 856-123-869 | Видеорегистратор сетевой BOLID RGI-1622 | шт. | 24182.7869 | 29503
630 | 856-124-540 | Видеорегистратор сетевой BOLID RGI-1622P16 | шт. | 44182.7869 | 53903
631 | 987-575-219 | Видеорегистратор сетевой BOLID RGI-1648 | шт. | 93585.2459 | 114174
632 | 987-576-210 | Видеорегистратор сетевой BOLID RGI-1648P16 | шт. | 96670.4918 | 117938
633 | 987-575-303 | Видеорегистратор сетевой BOLID RGI-1688 | шт. | 83000 | 101260
634 | 856-131-274 | Видеорегистратор сетевой BOLID RGI-3228 | шт. | 44729.5082 | 54570
635 | 987-575-518 | Видеорегистратор сетевой BOLID RGI-3248 | шт. | 94170.4918 | 114888
636 | 987-575-749 | Видеорегистратор сетевой BOLID RGI-3288 | шт. | 121085.2459 | 147724
637 | 856-131-644 | Видеорегистратор сетевой BOLID RGI-6448 | шт. | 117500 | 143350
638 | 987-575-866 | Видеорегистратор сетевой BOLID RGI-6488 | шт. | 165920.4918 | 202423
639 | 1-407-733-289 | Видеосервер ВС-125-120-2-11 | компл. | 2855524.5902 | 3483740
640 | 1-385-700-196 | Видеосервер ВС-125-120-2-12М | компл. | 2925586.8852 | 3569216
641 | 1-407-733-730 | Видеосервер ВС-125-120-3-11 | компл. | 2760420.4918 | 3367713
642 | 1-407-733-811 | Видеосервер ВС-125-120-3-12M | компл. | 2830483.6066 | 3453190
643 | 1-407-732-864 | Видеосервер ВС-125-70-2-10M | компл. | 2354838.5246 | 2872903
644 | 1-407-732-761 | Видеосервер ВС-125-70-2-9 | компл. | 2284776.2295 | 2787427
645 | 1-871-696-613 | Видеосервер ВС-125-70-3-10M | компл. | 2259738.5246 | 2756881
646 | 1-407-733-392 | Видеосервер ВС-125-70-3-9 | компл. | 2189668.0328 | 2671395
647 | 1-407-733-000 | Видеосервер ВС-125-72-2-10 | компл. | 2256140.1639 | 2752491
648 | 1-407-733-199 | Видеосервер ВС-125-72-2-11М | компл. | 2437554.0984 | 2973816
649 | 1-407-733-602 | Видеосервер ВС-125-72-3-10 | компл. | 2161042.623 | 2636472
650 | 1-407-733-665 | Видеосервер ВС-125-72-3-11M | компл. | 2342450.8197 | 2857790
651 | 1-406-822-386 | Видеосервер ВС-25-12-1-1 | компл. | 446459.0164 | 544680
652 | 1-406-822-715 | Видеосервер ВС-25-12-1-3M | компл. | 540832.7869 | 659816
653 | 1-406-823-324 | Видеосервер ВС-25-12-3-1 | компл. | 436410.6557 | 532421
654 | 1-406-824-139 | Видеосервер ВС-25-12-3-3М | компл. | 530842.623 | 647628
655 | 1-349-480-148 | Видеосервер ВС-25-16-1-2 | компл. | 520186.0656 | 634627
656 | 1-406-822-796 | Видеосервер ВС-25-16-1-4M | компл. | 611958.1967 | 746589
657 | 1-406-826-167 | Видеосервер ВС-25-16-3-2 | компл. | 510198.3607 | 622442
658 | 1-406-826-219 | Видеосервер ВС-25-16-3-4M | компл. | 601965.5738 | 734398
659 | 1-406-822-852 | Видеосервер ВС-25-24-1-3 | компл. | 581458.1967 | 709379
660 | 1-354-892-300 | Видеосервер ВС-25-24-1-5M | компл. | 680822.1311 | 830603
661 | 1-406-826-594 | Видеосервер ВС-25-24-3-3 | компл. | 571467.2131 | 697190
662 | 1-406-826-713 | Видеосервер ВС-25-24-3-5M | компл. | 670832.7869 | 818416
663 | 1-370-275-552 | Видеосервер ВС-50-30-2-7 | компл. | 1788086.8852 | 2181466
664 | 1-406-828-375 | Видеосервер ВС-50-30-2-8 | компл. | 1788086.8852 | 2181466
665 | 1-406-828-165 | Видеосервер ВС-50-30-2-8M | компл. | 1932471.3115 | 2357615
666 | 1-406-828-445 | Видеосервер ВС-50-30-2-9M | компл. | 1967901.6393 | 2400840
667 | 1-406-977-023 | Видеосервер ВС-50-30-3-7 | компл. | 1692983.6066 | 2065440
668 | 1-406-987-397 | Видеосервер ВС-50-30-3-8 | компл. | 1692983.6066 | 2065440
669 | 1-406-983-527 | Видеосервер ВС-50-30-3-8M | компл. | 1837368.0328 | 2241589
670 | 1-407-030-502 | Видеосервер ВС-50-30-3-9M | компл. | 1872800 | 2284816
671 | 1-406-828-501 | Видеосервер ВС-50-50-2-8 | компл. | 1921550 | 2344291
672 | 1-406-829-595 | Видеосервер ВС-50-50-2-9М | компл. | 2101364.7541 | 2563665
673 | 1-407-711-094 | Видеосервер ВС-50-50-3-8 | компл. | 1826448.3607 | 2228267
674 | 1-407-711-430 | Видеосервер ВС-50-50-3-9M | компл. | 2006524.5902 | 2447960
675 | 1-871-577-244 | Видеосервер ВС-75-40-2-8 | компл. | 1891980.3279 | 2308216
676 | 1-407-712-828 | Видеосервер ВС-75-40-2-9M | компл. | 2071795.9016 | 2527591
677 | 1-407-715-339 | Видеосервер ВС-75-40-3-8 | компл. | 1796879.5082 | 2192193
678 | 1-407-715-609 | Видеосервер ВС-75-40-3-9M | компл. | 1976689.3443 | 2411561
679 | 1-407-713-097 | Видеосервер ВС-75-48-2-10M | компл. | 2147851.6393 | 2620379
680 | 1-292-604-815 | Видеосервер ВС-75-48-2-9 | компл. | 1873465.5738 | 2285628
681 | 1-407-716-008 | Видеосервер ВС-75-48-3-10M | компл. | 2052752.459 | 2504358
682 | 1-407-715-815 | Видеосервер ВС-75-48-3-9 | компл. | 1908361.4754 | 2328201
683 | 1-407-713-801 | Видеосервер ВС-75-80-2-10 | компл. | 2390401.6393 | 2916290
684 | 1-407-714-060 | Видеосервер ВС-75-80-2-11M | компл. | 2571816.3934 | 3137616
685 | 1-407-731-490 | Видеосервер ВС-75-80-3-10 | компл. | 2295300 | 2800266
686 | 1-407-731-556 | Видеосервер ВС-75-80-3-11M | компл. | 2476708.1967 | 3021584
687 | 2-111-822-170 | Видеосервер ВСЛ-120-168-1 | компл. | 3230175.4098 | 3940814
688 | 2-112-047-490 | Видеосервер ВСЛ-120-168-1М | компл. | 3624699.1803 | 4422133
689 | 2-111-962-238 | Видеосервер ВСЛ-120-260-1 | компл. | 4004637.7049 | 4885658
690 | 2-112-047-503 | Видеосервер ВСЛ-120-260-1М | компл. | 4133545.082 | 5042925
691 | 2-111-666-347 | Видеосервер ВСЛ-120-80-1 | компл. | 2436603.2787 | 2972656
692 | 2-112-047-481 | Видеосервер ВСЛ-120-80-1М | компл. | 2565511.4754 | 3129924
693 | 2-111-858-953 | Видеосервер ВСЛ-144-198-1 | компл. | 3907748.3607 | 4767453
694 | 2-112-003-331 | Видеосервер ВСЛ-144-320-1 | компл. | 4853654.0984 | 5921458
695 | 2-111-705-216 | Видеосервер ВСЛ-144-96-1 | компл. | 2804646.7213 | 3421669
696 | 2-111-744-288 | Видеосервер ВСЛ-170-108-1 | компл. | 3075345.082 | 3751921
697 | 2-111-893-251 | Видеосервер ВСЛ-170-240-1 | компл. | 4241939.3443 | 5175166
698 | 2-112-036-531 | Видеосервер ВСЛ-170-378-1 | компл. | 5515991.8033 | 6729510
699 | 2-111-482-546 | Видеосервер ВСЛ-24-16-1 | компл. | 494676.2295 | 603505
700 | 2-111-484-267 | Видеосервер ВСЛ-24-16-1М | компл. | 531427.0492 | 648341
701 | 2-112-047-912 | Видеосервер ВСЛ-24-16-2 | компл. | 487318.0328 | 594528
702 | 2-112-048-966 | Видеосервер ВСЛ-24-16-2М | компл. | 524082.7869 | 639381
703 | 2-111-483-971 | Видеосервер ВСЛ-24-36-1 | компл. | 649805.7377 | 792763
704 | 2-111-484-443 | Видеосервер ВСЛ-24-36-1М | компл. | 686569.6721 | 837615
705 | 2-112-048-371 | Видеосервер ВСЛ-24-36-2 | компл. | 642460.6557 | 783802
706 | 2-112-049-068 | Видеосервер ВСЛ-24-36-2М | компл. | 679216.3934 | 828644
707 | 2-111-484-134 | Видеосервер ВСЛ-24-54-1 | компл. | 787670.4918 | 960958
708 | 2-111-484-522 | Видеосервер ВСЛ-24-54-1М | компл. | 824421.3115 | 1005794
709 | 2-112-048-911 | Видеосервер ВСЛ-24-54-2 | компл. | 780312.2951 | 951981
710 | 2-112-049-091 | Видеосервер ВСЛ-24-54-2М | компл. | 817076.2295 | 996833
711 | 2-111-483-820 | Видеосервер ВСЛ-32-20-1 | компл. | 528688.5246 | 645000
712 | 2-111-484-288 | Видеосервер ВСЛ-32-20-1М | компл. | 583830.3279 | 712273
713 | 2-112-048-017 | Видеосервер ВСЛ-32-20-2 | компл. | 521326.2295 | 636018
714 | 2-112-048-971 | Видеосервер ВСЛ-32-20-2М | компл. | 576485.2459 | 703312
715 | 2-111-484-098 | Видеосервер ВСЛ-32-48-1 | компл. | 749996.7213 | 914996
716 | 2-111-484-462 | Видеосервер ВСЛ-32-48-1М | компл. | 805142.623 | 982274
717 | 2-112-048-782 | Видеосервер ВСЛ-32-48-2 | компл. | 742638.5246 | 906019
718 | 2-112-049-072 | Видеосервер ВСЛ-32-48-2М | компл. | 797784.4262 | 973297
719 | 2-111-484-143 | Видеосервер ВСЛ-32-70-1 | компл. | 1157195.082 | 1411778
720 | 2-111-496-915 | Видеосервер ВСЛ-32-70-1М | компл. | 1212341.8033 | 1479057
721 | 2-112-048-915 | Видеосервер ВСЛ-32-70-2 | компл. | 1119339.3443 | 1365594
722 | 2-112-049-136 | Видеосервер ВСЛ-32-70-2М | компл. | 1174485.2459 | 1432872
723 | 2-111-484-162 | Видеосервер ВСЛ-48-108-1 | компл. | 1674348.3607 | 2042705
724 | 2-111-524-544 | Видеосервер ВСЛ-48-108-1М | компл. | 1719809.0164 | 2098167
725 | 2-112-048-918 | Видеосервер ВСЛ-48-108-2 | компл. | 1636479.5082 | 1996505
726 | 2-112-049-167 | Видеосервер ВСЛ-48-108-2М | компл. | 1681940.1639 | 2051967
727 | 2-111-483-868 | Видеосервер ВСЛ-48-32-1 | компл. | 667433.6066 | 814269
728 | 2-111-484-322 | Видеосервер ВСЛ-48-32-1М | компл. | 712894.2623 | 869731
729 | 2-112-048-027 | Видеосервер ВСЛ-48-32-2 | компл. | 660075.4098 | 805292
730 | 2-112-048-976 | Видеосервер ВСЛ-48-32-2М | компл. | 705536.0656 | 860754
731 | 2-111-484-101 | Видеосервер ВСЛ-48-60-1 | компл. | 847561.4754 | 1034025
732 | 2-111-484-471 | Видеосервер ВСЛ-48-60-1М | компл. | 893022.1311 | 1089487
733 | 2-112-048-899 | Видеосервер ВСЛ-48-60-2 | компл. | 840216.3934 | 1025064
734 | 2-112-049-075 | Видеосервер ВСЛ-48-60-2М | компл. | 885677.0492 | 1080526
735 | 2-111-484-244 | Видеосервер ВСЛ-64-140-1 | компл. | 1866644.2623 | 2277306
736 | 2-111-559-797 | Видеосервер ВСЛ-64-140-1М | компл. | 1929629.5082 | 2354148
737 | 2-112-048-963 | Видеосервер ВСЛ-64-140-2 | компл. | 1828775.4098 | 2231106
738 | 2-112-049-176 | Видеосервер ВСЛ-64-140-2М | компл. | 1891760.6557 | 2307948
739 | 2-111-483-896 | Видеосервер ВСЛ-64-42-1 | компл. | 751634.4262 | 916994
740 | 2-111-484-369 | Видеосервер ВСЛ-64-42-1М | компл. | 814619.6721 | 993836
741 | 2-112-048-161 | Видеосервер ВСЛ-64-42-2 | компл. | 744289.3443 | 908033
742 | 2-112-048-981 | Видеосервер ВСЛ-64-42-2М | компл. | 807274.5902 | 984875
743 | 2-111-484-116 | Видеосервер ВСЛ-64-90-1 | компл. | 1570335.2459 | 1915809
744 | 2-111-484-490 | Видеосервер ВСЛ-64-90-1М | компл. | 1633320.4918 | 1992651
745 | 2-112-048-903 | Видеосервер ВСЛ-64-90-2 | компл. | 1532466.3934 | 1869609
746 | 2-112-049-079 | Видеосервер ВСЛ-64-90-2М | компл. | 1595451.6393 | 1946451
747 | 2-111-484-119 | Видеосервер ВСЛ-80-112-1 | компл. | 2085889.3443 | 2544785
748 | 2-111-484-509 | Видеосервер ВСЛ-80-112-1М | компл. | 2180490.1639 | 2660198
749 | 2-112-048-907 | Видеосервер ВСЛ-80-112-2 | компл. | 2048020.4918 | 2498585
750 | 2-112-049-085 | Видеосервер ВСЛ-80-112-2М | компл. | 2142621.3115 | 2613998
751 | 2-111-484-257 | Видеосервер ВСЛ-80-176-1 | компл. | 2821013.1148 | 3441636
752 | 2-111-597-122 | Видеосервер ВСЛ-80-176-1М | компл. | 2934724.5902 | 3580364
753 | 2-111-483-889 | Видеосервер ВСЛ-80-54-1 | компл. | 1251757.377 | 1527144
754 | 2-111-484-427 | Видеосервер ВСЛ-80-54-1М | компл. | 1365468.0328 | 1665871
755 | 2-112-048-368 | Видеосервер ВСЛ-80-54-2 | компл. | 1244399.1803 | 1518167
756 | 2-112-048-984 | Видеосервер ВСЛ-80-54-2М | компл. | 1358123.7705 | 1656911
757 | 2-111-785-545 | Видеосервер ВСЛ-96-132-1 | компл. | 2525146.7213 | 3080679
758 | 2-112-047-485 | Видеосервер ВСЛ-96-132-1М | компл. | 2969707.377 | 3623043
759 | 2-111-927-321 | Видеосервер ВСЛ-96-208-1 | компл. | 3484520.4918 | 4251115
760 | 2-112-047-495 | Видеосервер ВСЛ-96-208-1М | компл. | 3693573.7705 | 4506160
761 | 2-111-630-719 | Видеосервер ВСЛ-96-60-1 | компл. | 1873352.459 | 2285490
762 | 2-112-047-474 | Видеосервер ВСЛ-96-60-1М | компл. | 2062918.0328 | 2516760
763 | 898-516-547 | Внешнее устройство оптической сигнализации ВУОС предназначено для дублирования сигналов световой индикации извещателей ИПДЛ | шт. | 263.1148 | 321
764 | 1-083-970-212 | ВУОС-31 Выносное устройство оптической сигнализации для ДИП-31 | шт. | 152.459 | 186
765 | 91-395-021 | Выключатель кнопочный, магнитоконтактный ИО 102-21 (ВК-1) | шт. | 213.9344 | 261
766 | 9-798-001 | Выносной сигнализатор ВУОС | шт. | 232.7869 | 284
767 | 2-025-043-243 | Г-12-Д Звуковой оповещатель, пластик. корпус, внутр. исполнение, дублирование контактов, 9-13.8В, 35мА, 105дБ | шт. | 412.2951 | 503
768 | 1-738-104-631 | Г-12-К исп.2 Комбинированный оповещатель, металл. корпус, внутр. исполнение, 9-13В, свет - 20мА, звук - 40мА, 105дБ | шт. | 863.1148 | 1053
769 | 1-958-601-425 | Г-12-К исп.3 Комбинированный оповещатель, металл. корпус, внутр. исполнение, 9-13В, свет - 20мА, звук - 35мА, 105дБ, IP52 | шт. | 889.3443 | 1085
770 | 1-970-197-365 | Г-12-К Комбинированный оповещатель, пластик. корпус, внутр. исполнение, 9-13В, свет-20мА, звук-35мА, 105дБ | шт. | 640.1639 | 781
771 | 1-896-708-250 | Г-12-КП Оповещатель комбинированный свето-звуковой со стробовспышкой | шт. | 624.5902 | 762
772 | 1-739-142-355 | Г-12-КПР Оповещатель комбинированный свето-звуковой со стробовспышкой | шт. | 614.7541 | 750
773 | 1-987-901-276 | Г-12-КПС Комбинированный оповещатель со стробовспышкой, совмещенное включение свет. и звук. каналов, 105дБ, U-пит. 12В, I-потр. свет. 20мА, I-потр. звук. 40мА IP52. | шт. | 613.9344 | 749
774 | 1-802-084-031 | Г-12-М Оповещатель звуковой 12В | шт. | 409.0164 | 499
775 | 1-738-333-274 | Г-24 Звуковой оповещатель, пластик, 20.4-27.8В, 35мА, 105дБ, 98х98х40мм, 0.07кг, -30С..+55С, IP 55. Пониженное токопотребление | шт. | 408.1967 | 498
776 | 1-739-022-198 | Г-24-Д Звуковой оповещатель, пластик. корпус, внутр. исполнение, дублирование контактов, 9-13.8В, 35мА, 105дБ | шт. | 409.0164 | 499
777 | 1-738-333-338 | Г-24-КП Комбинированный оповещатель, пластик. корпус, внутр. исполнение, 18-27.6В, свет-20мА, звук-40мА, 105дБ | шт. | 637.7049 | 778
778 | 1-930-203-771 | Г-24-КПР Комбинированный оповещатель со стробовспышкой | шт. | 632.7869 | 772
779 | 1-821-976-715 | Г-24-КПС Комбинированный оповещатель, пластик. корпус, внутр. исполнение, 18-27.6В, свет-20мА, звук-40мА, 105дБ | шт. | 631.1475 | 770
780 | 741-446-817 | Глагол-К1-10 Оповещатель охранно-пожарный, уличный, речевой, настенный | шт. | 3035.2459 | 3703
781 | 869-763-598 | Глагол-К1-20 Оповещатель охранно-пожарный, уличный, речевой, настенный | шт. | 3813.9344 | 4653
782 | 122-736-332 | Глагол-Н1-1 оповещатель речевой | шт. | 972.1311 | 1186
783 | 301-100-811 | Глагол-Н1-3 оповещатель речевой | шт. | 1001.6393 | 1222
784 | 316-073-175 | Глагол-Н1-5 оповещатель речевой | шт. | 1023.7705 | 1249
785 | 97-676-539 | Глагол-Н2-10 оповещатель речевой | шт. | 1671.3115 | 2039
786 | 100-194-118 | Глагол-Н2-3 оповещатель речевой | шт. | 1591.8033 | 1942
787 | 97-676-517 | Глагол-Н2-5 оповещатель речевой | шт. | 1635.2459 | 1995
788 | 543-196-447 | Глагол-Н3-20 оповещатель речевой | шт. | 2515.5738 | 3069
789 | 543-196-501 | Глагол-Н3-40 оповещатель речевой | шт. | 2992.623 | 3651
790 | 187-500-048 | Глагол-П-1 оповещатель речевой | шт. | 886.0656 | 1081
791 | 97-676-597 | Глагол-П-10 оповещатель речевой | шт. | 1078.6885 | 1316
792 | 100-194-121 | Глагол-П-3 оповещатель речевой | шт. | 910.6557 | 1111
793 | 97-676-594 | Глагол-П-5 оповещатель речевой | шт. | 934.4262 | 1140
794 | 971-140-834 | Глагол-ПН-3 громкоговоритель потолочный, накладной, 3 Вт | шт. | 1067.2131 | 1302
795 | 406-479-374 | Глагол-ПШ-10 оповещатель речевой сферический | шт. | 2576.2295 | 3143
796 | 531-096-783 | Глагол-ТН-15 Громкоговоритель для улицы, рупорный, с кронштейном | шт. | 2844.2623 | 3470
797 | 531-096-846 | Глагол-ТН-25 Громкоговоритель для улицы, рупорный, с кронштейном | шт. | 3531.9672 | 4309
798 | 1-324-601-827 | Головка ГМ-70(65) | шт. | звоните | звоните
799 | 92-924-008 | Гофрошланг 16 | м | 13.9344 | 17
800 | 92-924-011 | Гофрошланг 20 | м | 18.8525 | 23
801 | 106-623-261 | Гофрошланг 25 | м | 31.1475 | 38
802 | 106-623-264 | Гофрошланг 32 | м | 48.3607 | 59
803 | 151-542-136 | Гофрошланг 40 | м | 63.9344 | 78
804 | 751-725-367 | ГР-10.03 МЕТА-100В громкоговоритель рупорный | шт. | звоните | звоните
805 | 828-777-722 | Грань-РК Извещатель охранный точечный инерционный радиоканальный | шт. | 2953.2787 | 3603
806 | 9-680-001 | Датчик разбития стекла Астра-С | шт. | 843.4426 | 1029
807 | 1-937-146-003 | Держатель-152 - Держатель для крепления блоков, рефлекторов-отражателей и извещателей С2000-ИПДЛ к металлическим балкам | шт. | 895.082 | 1092
808 | 1-083-969-623 | ДИП-31 - Извещатель дымовой пороговый пожарный | шт. | звоните | звоните
809 | 1-822-803-301 | ДИП-34А-03-Exi Извещатель пожарный дымовой оптико-электронный адресно-аналоговый взрывозащищенный ИП 212-34А «ДИП-34А-03-Exi» | шт. | 2860.6557 | 3490
810 | 1-796-814-123 | ДИП-34А-05 Извещатель пожарный дымовой оптико-электронный адресно-аналоговый | шт. | 1787.7049 | 2181
811 | 288-746-905 | ДИП-34АВТ Извещатель дымовой автономный | шт. | 863.9344 | 1054
812 | 1-796-814-084 | ДИП-Тест Лазерный тестер дымовых датчиков | шт. | 3575.4098 | 4362
813 | 389-565-477 | Дополнительный отражатель для извещателя ИПДЛ-Д-I/4Р | шт. | 1100 | 1342
814 | 99-964-689 | ДПМ-2 исп.01 Датчик положения магнитогерконовый | шт. | 432.7869 | 528
815 | 650-744-654 | Замок ML-180ASс герконом, планка в комплекте, световая индикация | шт. | 2158.1967 | 2633
816 | 438-911-965 | Замок ML-295AL с герконом | шт. | 2772.1311 | 3382
817 | 213-642-215 | Замок ML-395 без электроники с уголком | шт. | 3997.541 | 4877
818 | 878-876-212 | Замок электромагнитный удерживающий AL-400FP 400 кг удержания, 12В/0,55А | шт. | 11659.0164 | 14224
819 | 220-819-576 | Замок ЭМ AL-150PRemium Белый | шт. | 8650 | 10553
820 | 703-249-575 | Замок ЭМ AL-150PRemium Белый 24V | шт. | 8650 | 10553
821 | 326-359-580 | Замок ЭМ AL-150PRemium Коричневый | шт. | 8650 | 10553
822 | 219-402-838 | Замок ЭМ AL-150PRemium Серый | шт. | 8650 | 10553
823 | 221-057-781 | Замок ЭМ AL-200PRemium Белый | шт. | 9441.8033 | 11519
824 | 235-995-828 | Замок ЭМ AL-200PRemium Коричневый | шт. | 9441.8033 | 11519
825 | 650-711-787 | Замок ЭМ AL-200PRemium Коричневый 24V | шт. | 9441.8033 | 11519
826 | 246-282-431 | Замок ЭМ AL-200PRemium Серый | шт. | 9441.8033 | 11519
827 | 224-569-306 | Замок ЭМ AL-300PRemium Белый | шт. | 11241.8033 | 13715
828 | 694-175-627 | Замок ЭМ AL-300PRemium Белый 24 V | шт. | 11241.8033 | 13715
829 | 239-912-304 | Замок ЭМ AL-300PRemium Коричневый | шт. | 11241.8033 | 13715
830 | 235-461-671 | Замок ЭМ AL-300PRemium Серый | шт. | 11241.8033 | 13715
831 | 620-192-233 | Замок ЭМ AL-400PRemium 24V Серый с уголком | шт. | 13009.0164 | 15871
832 | 220-819-581 | Замок ЭМ AL-400PRemium Белый с уголком | шт. | 13009.0164 | 15871
833 | 237-076-391 | Замок ЭМ AL-400PRemium Коричневый с уголком | шт. | 13009.0164 | 15871
834 | 233-146-622 | Замок ЭМ AL-400PRemium Серый с уголком | шт. | 13009.0164 | 15871
835 | 326-426-543 | Замок ЭМ сдвиговый для скрытой установки AL-250SH (для горизонтальной установки в верхней части двери) | шт. | 13750 | 16775
836 | 279-235-143 | Замок ЭМ сдвиговый для скрытой установки AL-250SV (для вертикальной установки в среднюю часть двери) | шт. | 15417.2131 | 18809
837 | 238-034-478 | Замок ЭМ сдвиговый для скрытой установки AL-400SH (для горизонтальной установки в верхней части двери) | шт. | 15767.2131 | 19236
838 | 238-149-245 | Замок ЭМ сдвиговый для скрытой установки AL-400SV (для вертикальной установки в среднюю часть двери) | шт. | 16109.0164 | 19653
839 | 412-882-819 | Замок ЭМ сдвиговый для скрытой установки AL-700SH (для горизонтальной установки в верхней части двери) | шт. | 19875.4098 | 24248
840 | 432-356-342 | Замок ЭМ сдвиговый для скрытой установки AL-700SV (для вертикальной установки в среднюю часть двери) | шт. | 20233.6066 | 24685
841 | 161-846-112 | Замок ЭМЗ ML-100К с уголком | шт. | 2692.623 | 3285
842 | 309-833-608 | Замок ЭМЗ ML-180K с уголком | шт. | 2946.7213 | 3595
843 | 589-443-179 | Замок ЭМЗ ML-180А | шт. | 1960.6557 | 2392
844 | 137-395-680 | Замок ЭМЗ ML-194.02К | шт. | 5127.0492 | 6255
845 | 619-234-797 | Замок ЭМЗ ML-194.03К | шт. | 4949.1803 | 6038
846 | 128-261-260 | Замок ЭМЗ ML-194K | шт. | 4581.9672 | 5590
847 | 155-746-953 | Замок ЭМЗ ML-194K (Б/Э) | шт. | 4184.4262 | 5105
848 | 589-443-210 | Замок ЭМЗ ML-295A | шт. | 2246.7213 | 2741
849 | 551-001-079 | Замок ЭМЗ ML-295K с уголком | шт. | 3204.0984 | 3909
850 | 619-039-229 | Замок ЭМЗ ML-350ALN | шт. | 3375.4098 | 4118
851 | 566-576-495 | Замок ЭМЗ ML-350AWS 12V DC, не более 0,5 A, усилие 350 кг, 228x47x29, офисный дизайн, планка в комплекте, влагозащита | шт. | 4677.8689 | 5707
852 | 114-836-447 | Замок ЭМЗ ML-395 с уголком | шт. | 4454.0984 | 5434
853 | 628-470-132 | Замок ЭМЗ ML-395.03 со встроенным контроллером | шт. | 5518.8525 | 6733
854 | 824-356-575 | Звон-РК извещатель охранный поверхностный звуковой радиоканальный | шт. | 2275.4098 | 2776
855 | 927-576-253 | ЗГ - оконечная заглушка | шт. | 100.8197 | 123
856 | 468-728-013 | ИВС-1 Индикатор выносной световой с возможностью оконечника | шт. | звоните | звоните
857 | 437-966-704 | ИД-12Е Извещатель охранный инфракрасный пассивный | шт. | звоните | звоните
858 | 906-003-479 | ИД-2 ИБ (ИП212-18 ИБ) Взрывозащищённый дымовой пожарный извещатель | шт. | звоните | звоните
859 | 248-210-316 | ИД-40 | шт. | звоните | звоните
860 | 541-984-123 | ИД-50 | шт. | звоните | звоните
861 | 541-984-208 | ИД-70 | шт. | звоните | звоните
862 | 627-800-670 | ИД2-100 Извещатель инфракрасный пассивный | шт. | звоните | звоните
863 | 827-548-371 | ИД2-50Ш Извещатель охранный оптико-электронный, уличный, зона обнаружения типа "штора" | шт. | звоните | звоните
864 | 102-327-972 | Идентификатор бесконтактный ProxCard II | шт. | 338.5246 | 413
865 | 409-979-004 | Извещатель адресный охранный объемный потолочный и акустический С2000-ПИК-СТ | шт. | 2470.4918 | 3014
866 | 297-062-539 | Извещатель адресный С2000-ПИК | шт. | 1523.7705 | 1859
867 | 342-588-410 | Извещатель акустический разбития стекла Стекло-Ех, взрывозащищенное исполнение, маркировка 0ExiaIIВТ6Х, дальность 6м | шт. | 11494.2623 | 14023
868 | 159-992-390 | Извещатель вибрационный адресный С2000-В | шт. | 1560.6557 | 1904
869 | 369-984-773 | Извещатель вибрационный Шорох-Ех взрывозащищенное исполнение, маркировка 0ExiaIIВТ6Х | шт. | 14283.6066 | 17426
870 | 99-607-336 | Извещатель дымовой ДИП-43М (ИП 212-43М) | шт. | 1282.7869 | 1565
871 | 149-659-828 | Извещатель дымовой ДИП-43МК (ИП 212-43МК) | шт. | звоните | звоните
872 | 168-049-287 | Извещатель дымовой ДИП-43МК1 (ИП 212-43МК1) | шт. | звоните | звоните
873 | 9-946-001 | Извещатель дымовой ДИП-44 (ИП 212-44) | шт. | 972.9508 | 1187
874 | 27-251-001 | Извещатель дымовой ДИП-44 с МС-01 | шт. | 1178.6885 | 1438
875 | 42-516-001 | Извещатель дымовой ДИП-44 с МС-02 | шт. | 1272.9508 | 1553
876 | 132-139-046 | Извещатель дымовой ДИП-53 (ИП 212-53) | шт. | звоните | звоните
877 | 93-337-255 | Извещатель дымовой ДИП-54Р (ИП 212-54Р) | шт. | 1075.4098 | 1312
878 | 161-935-943 | Извещатель дымовой ИП 212-43АМ (ДИП-43АМ) АНТИШОК | шт. | 1317.2131 | 1607
879 | 1-148-654-481 | Извещатель дымовой линейный ИПДЛ-152Л (ИП212-152Л) 7-140 м | шт. | звоните | звоните
880 | 123-982-875 | Извещатель дымовой линейный ИПДЛ-52 (ИП 212-52) | шт. | 17927.0492 | 21871
881 | 169-343-908 | Извещатель дымовой линейный ИПДЛ-52М (ИП 212-52М) 8-100 м | шт. | 18657.377 | 22762
882 | 165-727-765 | Извещатель дымовой линейный ИПДЛ-52М (ИП 212-52М) 8-80 м | шт. | 16378.6885 | 19982
883 | 313-621-499 | Извещатель дымовой линейный ИПДЛ-52С (ИП 212-52С) | шт. | 17927.0492 | 21871
884 | 302-153-715 | Извещатель дымовой линейный ИПДЛ-52СМ (ИП 212-52СМ) 8-100 м | шт. | 18657.377 | 22762
885 | 302-017-722 | Извещатель дымовой линейный ИПДЛ-52СМ (ИП 212-52СМ) 8-80 м | шт. | 16378.6885 | 19982
886 | 437-405-052 | Извещатель дымовой линейный ИПДЛ-52СМД (8 - 100 м) | шт. | 18657.377 | 22762
887 | 288-689-063 | Извещатель дымовой линейный ИПДЛ-52СМД (8 - 60 м) | шт. | 13891.8033 | 16948
888 | 437-680-976 | Извещатель дымовой линейный ИПДЛ-52СМД (8 - 80 м) | шт. | 16378.6885 | 19982
889 | 91-656-848 | Извещатель дымовой линейный ИПДЛ-Д-II/4Р | шт. | 3709.0164 | 4525
890 | 249-013-763 | Извещатель дымовой линейный однопозиционный ИПДЛ-Д-I/4Р | шт. | 7425.4098 | 9059
891 | 233-181-090 | Извещатель ИК адресный поверхностный С2000-ИК исп.04 | шт. | 1221.3115 | 1490
892 | 243-430-599 | Извещатель ИК адресный С2000-ИК исп.02 | шт. | 1319.6721 | 1610
893 | 213-480-683 | Извещатель ИК адресный С2000-ИК исп.03 | шт. | 1319.6721 | 1610
894 | 369-987-453 | Извещатель ИПД-Ex пожарный дымовой для обнаружения возгораний сопровождающихся появлением дыма, маркировка 0ExiaIIВТ6Х, IP30 | шт. | 2378.6885 | 2902
895 | 369-987-556 | Извещатель ИПДЛ-Ex пожарный дымовой оптико-электронный линейный, маркировка 0ExiaIIВТ6Х, IP41 | шт. | 19567.2131 | 23872
896 | 369-988-351 | Извещатель ИПП-Ex исп.1 пожарный пламени, дальность 60 м, маркировка 0ExiaIIВТ6Х, IP65 | шт. | 15475.4098 | 18880
897 | 369-988-251 | Извещатель ИПП-Ex пожарный пламени, дальность 17 м, маркировка 0ExiaIIВТ6Х, IP65 | шт. | 13390.1639 | 16336
898 | 9-536-001 | Извещатель магнитоконтактный SM-267 | шт. | звоните | звоните
899 | 829-962-184 | Извещатель магнитоконтактный адресный С2000-СМК исп.01 (IP 68) | шт. | 848.3607 | 1035
900 | 178-246-845 | Извещатель магнитоконтактный адресный С2000-СМК Эстет | шт. | 1062.2951 | 1296
901 | 139-681-885 | Извещатель магнитоконтактный ДПМ-1-100 (зазор 100 мм) | шт. | 3599.1803 | 4391
902 | 99-964-686 | Извещатель магнитоконтактный ДПМ-2 исп. 00 (зазор 40 мм) | шт. | 406.5574 | 496
903 | 99-964-694 | Извещатель магнитоконтактный ДПМ-2 исп. 02 (зазор 40 мм) | шт. | 1178.6885 | 1438
904 | 99-964-700 | Извещатель магнитоконтактный ДПМ-2 исп. 03 (зазор 40 мм) | шт. | 978.6885 | 1194
905 | 99-964-708 | Извещатель магнитоконтактный ДПМ-2 исп. 04 (зазор 40 мм) | шт. | 432.7869 | 528
906 | 99-964-739 | Извещатель магнитоконтактный ДПМ-2 исп. 05 (зазор 40 мм) | шт. | 718.0328 | 876
907 | 9-878-001 | Извещатель магнитоконтактный ИО 102-11М (СМК-3) | шт. | 67.2131 | 82
908 | 9-880-001 | Извещатель магнитоконтактный ИО 102-14 | шт. | 54.918 | 67
909 | 9-882-001 | Извещатель магнитоконтактный ИО 102-15/1 | шт. | 120.4918 | 147
910 | 385-206-103 | Извещатель магнитоконтактный ИО 102-16/1 | шт. | 83.6066 | 102
911 | 9-884-001 | Извещатель магнитоконтактный ИО 102-16/2 | шт. | 83.6066 | 102
912 | 9-886-001 | Извещатель магнитоконтактный ИО 102-2 (СМК-1) | шт. | 84.4262 | 103
913 | 93-192-741 | Извещатель магнитоконтактный ИО 102-20/А2M | шт. | 500 | 610
914 | 9-888-001 | Извещатель магнитоконтактный ИО 102-20/А2П | шт. | 160.6557 | 196
915 | 97-568-754 | Извещатель магнитоконтактный ИО 102-20/А3M | шт. | 705.7377 | 861
916 | 9-890-001 | Извещатель магнитоконтактный ИО 102-20/А3П | шт. | 350 | 427
917 | 93-192-745 | Извещатель магнитоконтактный ИО 102-20/Б2M | шт. | 470.4918 | 574
918 | 92-416-708 | Извещатель магнитоконтактный ИО 102-20/Б2П (2) | шт. | 158.1967 | 193
919 | 820-622-060 | Извещатель магнитоконтактный ИО 102-20/Б2П ИБ | шт. | 345.082 | 421
920 | 97-568-735 | Извещатель магнитоконтактный ИО 102-20/Б3M | шт. | 668.0328 | 815
921 | 97-568-760 | Извещатель магнитоконтактный ИО 102-20/Б3П (2) | шт. | 342.623 | 418
922 | 99-964-322 | Извещатель магнитоконтактный ИО 102-26 исп. 00 | шт. | 294.2623 | 359
923 | 99-964-327 | Извещатель магнитоконтактный ИО 102-26 исп. 01 "Аякс" | шт. | 379.5082 | 463
924 | 99-964-330 | Извещатель магнитоконтактный ИО 102-26 исп. 02 | шт. | 1136.8852 | 1387
925 | 99-964-334 | Извещатель магнитоконтактный ИО 102-26 исп. 03 | шт. | 1118.0328 | 1364
926 | 91-068-647 | Извещатель магнитоконтактный ИО 102-26 исп. 04 "Аякс" | шт. | 398.3607 | 486
927 | 92-346-544 | Извещатель магнитоконтактный ИО 102-26 исп. 05 | шт. | 1175.4098 | 1434
928 | 155-473-327 | Извещатель магнитоконтактный ИО 102-26 исп. 06 | шт. | 361.4754 | 441
929 | 159-565-511 | Извещатель магнитоконтактный ИО 102-26 исп. 07 | шт. | 1121.3115 | 1368
930 | 238-028-607 | Извещатель магнитоконтактный ИО 102-26 исп. 08 | шт. | 3857.377 | 4706
931 | 282-911-457 | Извещатель магнитоконтактный ИО 102-26 исп. 09 | шт. | 5013.9344 | 6117
932 | 383-633-821 | Извещатель магнитоконтактный ИО 102-26 исп. 100 | шт. | 2209.0164 | 2695
933 | 540-335-860 | Извещатель магнитоконтактный ИО 102-26 исп. 102 (IP 68) | шт. | 3109.8361 | 3794
934 | 440-936-192 | Извещатель магнитоконтактный ИО 102-26 исп. 104 | шт. | 2476.2295 | 3021
935 | 709-942-253 | Извещатель магнитоконтактный ИО 102-26 исп. 105 | шт. | 3365.5738 | 4106
936 | 394-774-361 | Извещатель магнитоконтактный ИО 102-26 исп.200 (нержавейка, IP68) | шт. | 5903.2787 | 7202
937 | 388-475-797 | Извещатель магнитоконтактный ИО 102-26 исп.202 (нержавейка, IP68) | шт. | 6609.8361 | 8064
938 | 625-541-386 | Извещатель магнитоконтактный ИО 102-26 исп.204 (нержавейка, IP68) | шт. | 6276.2295 | 7657
939 | 607-810-468 | Извещатель магнитоконтактный ИО 102-26 исп.205 (нержавейка, IP68) | шт. | 7054.918 | 8607
940 | 383-633-990 | Извещатель магнитоконтактный ИО 102-26 исп.250 "Нержавейка-100", взрывозащищенный | шт. | 10874.5902 | 13267
941 | 758-733-085 | Извещатель магнитоконтактный ИО 102-26 исп.251 взрывозащищенный, нержавейка | шт. | 11959.0164 | 14590
942 | 608-122-861 | Извещатель магнитоконтактный ИО 102-26/В исп.220 0ExiaIICT6. IP 68 | шт. | 15633.6066 | 19073
943 | 99-964-337 | Извещатель магнитоконтактный ИО 102-26/В АЯКС (10) | шт. | 3801.6393 | 4638
944 | 630-813-320 | Извещатель магнитоконтактный ИО 102-26/В АЯКС (230) 0ExiaIICT6. IP 68 | шт. | 14904.0984 | 18183
945 | 628-213-869 | Извещатель магнитоконтактный ИО 102-26/В АЯКС (30) | шт. | 5326.2295 | 6498
946 | 383-634-327 | Извещатель магнитоконтактный ИО 102-26/В исп.210 0ExiaIICT6. IP 68 | шт. | 15624.5902 | 19062
947 | 577-490-386 | Извещатель магнитоконтактный ИО 102-26/В исп.240 0ExiaIICT6. IP 68 | шт. | 15283.6066 | 18646
948 | 99-964-343 | Извещатель магнитоконтактный ИО 102-28 | шт. | 333.6066 | 407
949 | 767-219-771 | Извещатель магнитоконтактный ИО 102-29 "Эстет-Инвертор" | шт. | 1198.3607 | 1462
950 | 99-964-349 | Извещатель магнитоконтактный ИО 102-29 Эстет | шт. | 450.8197 | 550
951 | 99-964-355 | Извещатель магнитоконтактный ИО 102-29 Эстет-Сейф | шт. | 720.4918 | 879
952 | 99-964-346 | Извещатель магнитоконтактный ИО 102-30 Бульдог | шт. | 1456.5574 | 1777
953 | 235-462-546 | Извещатель магнитоконтактный ИО 102-39 исп. 00 белый | шт. | 704.0984 | 859
954 | 311-231-168 | Извещатель магнитоконтактный ИО 102-39 исп. 01 белый | шт. | 1453.2787 | 1773
955 | 9-892-001 | Извещатель магнитоконтактный ИО 102-4 | шт. | 124.5902 | 152
956 | 589-603-726 | Извещатель магнитоконтактный ИО 102-43 "Нержавейка" исп.00 | шт. | 618.8525 | 755
957 | 9-894-001 | Извещатель магнитоконтактный ИО 102-5 | шт. | 125.4098 | 153
958 | 9-896-001 | Извещатель магнитоконтактный ИО 102-6 | шт. | 202.459 | 247
959 | 99-964-260 | Извещатель магнитоконтактный ИО 102-6П | шт. | 828.6885 | 1011
960 | 937-082-008 | Извещатель магнитоконтактный ИО 102-Н "Атон" исп.11 накладной, НЗ, нержавеющая сталь 12Х18Н10Т, кабель 1м, IP68 | шт. | звоните | звоните
961 | 369-984-845 | Извещатель магнитоконтактный МК-Ех исп.1 взрывозащищенное исполнение, маркировка 0ExiaIIВТ6Х (пластик) | шт. | 885.2459 | 1080
962 | 369-984-861 | Извещатель магнитоконтактный МК-Ех исп.2 взрывозащищенное исполнение, маркировка 0ExiaIIВТ6Х (металл) | шт. | 2475.4098 | 3020
963 | 99-964-340 | Извещатель магнитоконтактный перекл. ИО 102-26/В АЯКС (20) | шт. | 5054.0984 | 6166
964 | 613-992-142 | Извещатель магнитоконтактный перекл. ИО 102-26/В АЯКС (40) | шт. | 6610.6557 | 8065
965 | 115-487-490 | Извещатель охранный Астра-3321 | шт. | 1918.0328 | 2340
966 | 9-678-001 | Извещатель охранный Астра-5 исп. А | шт. | 937.7049 | 1144
967 | 92-936-479 | Извещатель охранный Астра-5 исп. Б | шт. | 937.7049 | 1144
968 | 135-770-105 | Извещатель охранный Астра-512 | шт. | 965.5738 | 1178
969 | 150-318-615 | Извещатель охранный Астра-5121 | шт. | 2386.0656 | 2911
970 | 115-487-160 | Извещатель охранный Астра-5131 исп. А | шт. | 2679.5082 | 3269
971 | 114-596-782 | Извещатель охранный Астра-515 исп. А | шт. | 613.1148 | 748
972 | 774-754-820 | Извещатель охранный Астра-517 исп. Р | шт. | 809.0164 | 987
973 | 136-821-937 | Извещатель охранный Астра-531 АК | шт. | 579.5082 | 707
974 | 104-441-658 | Извещатель охранный Астра-531 ИК | шт. | 1095.082 | 1336
975 | 136-821-952 | Извещатель охранный Астра-531 СМ | шт. | 1163.1148 | 1419
976 | 113-951-374 | Извещатель охранный Астра-621 | шт. | 1565.5738 | 1910
977 | 16-656-001 | Извещатель охранный Астра-7 исп.А | шт. | 1155.7377 | 1410
978 | 16-658-001 | Извещатель охранный Астра-8 | шт. | 1931.1475 | 2356
979 | 117-366-192 | Извещатель охранный взрывозащищенный 1ExibIICТ6 Пирон-1 | шт. | 13229.5082 | 16140
980 | 340-658-987 | Извещатель охранный взрывозащищенный 1ExibIICТ6 Пирон-1А | шт. | 13229.5082 | 16140
981 | 157-961-038 | Извещатель охранный вибрационный Вулкан | шт. | 1397.541 | 1705
982 | 9-850-001 | Извещатель охранный ДИМК | шт. | 42.623 | 52
983 | 304-729-642 | Извещатель охранный Икар-3/1 | шт. | 357.377 | 436
984 | 120-722-691 | Извещатель охранный Икар-5 исполнение А | шт. | 3090.9836 | 3771
985 | 479-295-038 | Извещатель охранный Икар-Ш | шт. | 2301.6393 | 2808
986 | 879-622-739 | Извещатель охранный объемный оптико-электронный Пирон-4 | шт. | 526.2295 | 642
987 | 792-230-972 | Извещатель охранный объемный оптико-электронный Пирон-4Д | шт. | 613.1148 | 748
988 | 99-964-764 | Извещатель охранный Орбита-1М | компл. | 7503.2787 | 9154
989 | 95-389-903 | Извещатель охранный Орлан | шт. | 1440.1639 | 1757
990 | 832-848-245 | Извещатель охранный Орлан-2 поверхностный совмещенный | шт. | 1893.4426 | 2310
991 | 737-545-233 | Извещатель охранный Орлан-Д поверхностный совмещенный | шт. | 1538.5246 | 1877
992 | 118-223-154 | Извещатель охранный Орлан-Ш | шт. | 1440.1639 | 1757
993 | 1-540-341-806 | Извещатель охранный пассивный оптико-электронный инфракрасный с объемной зоной обнаружения потолочный "Грация исп.02" | шт. | 1095.082 | 1336
994 | 119-257-367 | Извещатель охранный Р-300 (Радий-2/3(10)) | компл. | 20254.918 | 24711
995 | 361-964-729 | Извещатель охранный С2000-СТИК | шт. | 2184.4262 | 2665
996 | 10-538-001 | Извещатель охранный Сокол-3 | шт. | 5450 | 6649
997 | 116-037-965 | Извещатель охранный СПЭК-5-125 | компл. | 16443.4426 | 20061
998 | 106-700-041 | Извещатель охранный СПЭК-5-75 | компл. | 7178.6885 | 8758
999 | 10-544-001 | Извещатель охранный Стекло-2 | шт. | 1096.7213 | 1338
1000 | 10-546-001 | Извещатель охранный Стекло-3 | шт. | 904.918 | 1104
1001 | 239-975-146 | Извещатель охранный Стекло-4 | шт. | 1451.6393 | 1771
1002 | 141-112-806 | Извещатель охранный ультразвуковой Эхо-5 | шт. | 1809.8361 | 2208
1003 | 91-406-181 | Извещатель охранный Фотон-10 | шт. | 1093.4426 | 1334
1004 | 95-389-733 | Извещатель охранный Фотон-10А | шт. | 1093.4426 | 1334
1005 | 95-389-626 | Извещатель охранный Фотон-10Б | шт. | 1093.4426 | 1334
1006 | 340-638-938 | Извещатель охранный Фотон-10БМ | шт. | 1093.4426 | 1334
1007 | 340-638-889 | Извещатель охранный Фотон-10М | шт. | 1093.4426 | 1334
1008 | 340-646-433 | Извещатель охранный Фотон-10М-01 | шт. | 1841.8033 | 2247
1009 | 101-914-725 | Извещатель охранный Фотон-12 | шт. | 791.8033 | 966
1010 | 91-262-408 | Извещатель охранный Фотон-12-1 | шт. | 1077.0492 | 1314
1011 | 214-020-854 | Извещатель охранный Фотон-12-1Б | шт. | 1077.0492 | 1314
1012 | 163-164-864 | Извещатель охранный Фотон-12Б | шт. | 791.8033 | 966
1013 | 101-914-752 | Извещатель охранный Фотон-15 | шт. | 1396.7213 | 1704
1014 | 103-058-932 | Извещатель охранный Фотон-15А | шт. | 1396.7213 | 1704
1015 | 101-914-765 | Извещатель охранный Фотон-15Б | шт. | 1396.7213 | 1704
1016 | 115-962-887 | Извещатель охранный Фотон-16 | шт. | 1720.4918 | 2099
1017 | 115-962-890 | Извещатель охранный Фотон-16А | шт. | 1720.4918 | 2099
1018 | 115-962-894 | Извещатель охранный Фотон-16Б | шт. | 1720.4918 | 2099
1019 | 340-662-228 | Извещатель охранный Фотон-17 | шт. | 7827.0492 | 9549
1020 | 369-983-436 | Извещатель охранный Фотон-18 взрывозащищенное исполнение, маркировка 0ExiaIIВТ6Х, дальность 12м | шт. | 10364.7541 | 12645
1021 | 369-983-602 | Извещатель охранный Фотон-18А взрывозащищенное исполнение, маркировка 0ExiaIIВТ6Х, дальность 20м | шт. | 10364.7541 | 12645
1022 | 369-983-636 | Извещатель охранный Фотон-18Б взрывозащищенное исполнение, маркировка 0ExiaIIВТ6Х, дальность 15м | шт. | 10364.7541 | 12645
1023 | 369-983-714 | Извещатель охранный Фотон-18Д взрывозащищенное исполнение, маркировка 0ExiaIIВТ6Х, дальность 12м | шт. | 10364.7541 | 12645
1024 | 340-648-237 | Извещатель охранный Фотон-19 | шт. | 968.8525 | 1182
1025 | 166-681-426 | Извещатель охранный Фотон-20 | шт. | 1526.2295 | 1862
1026 | 166-681-432 | Извещатель охранный Фотон-20Б | шт. | 1526.2295 | 1862
1027 | 330-891-137 | Извещатель охранный Фотон-21 | шт. | 1246.7213 | 1521
1028 | 588-245-414 | Извещатель охранный Фотон-22 | шт. | 6614.7541 | 8070
1029 | 796-160-140 | Извещатель охранный Фотон-22Б | шт. | 6614.7541 | 8070
1030 | 10-699-001 | Извещатель охранный Фотон-9 | шт. | 891.8033 | 1088
1031 | 170-908-413 | Извещатель охранный Фотон-9М | шт. | 940.1639 | 1147
1032 | 10-705-001 | Извещатель охранный Фотон-Ш | шт. | 1070.4918 | 1306
1033 | 91-488-885 | Извещатель охранный Фотон-Ш-1 | шт. | 1115.5738 | 1361
1034 | 340-657-775 | Извещатель охранный Фотон-Ш-2 | шт. | 880.3279 | 1074
1035 | 369-984-171 | Извещатель охранный Фотон-Ш-Ех взрывозащищенное исполнение, маркировка 0ExiaIIВТ6Х, высота установки до 5м | шт. | 9276.2295 | 11317
1036 | 93-359-337 | Извещатель охранный Шорох-2 | шт. | 1902.459 | 2321
1037 | 248-210-559 | Извещатель охранный Шорох-2-10 | шт. | 14114.7541 | 17220
1038 | 575-647-682 | Извещатель охранный Шорох-3 | шт. | 2761.4754 | 3369
1039 | 539-951-272 | Извещатель пламени "Набат-1" IP41 (ИП 332-1/1) | шт. | звоните | звоните
1040 | 541-069-556 | Извещатель пламени "Набат-1" IP41 ВЗ (ИП 332-1/1) | шт. | звоните | звоните
1041 | 595-127-050 | Извещатель пламени "Набат-1" IP54 ВЗ (ИП 332-1/1) (1ExibIICT6) | шт. | звоните | звоните
1042 | 390-581-344 | Извещатель пламени "Набат-1" IP54 НВЗ (ИП 332-1/1) | шт. | звоните | звоните
1043 | 646-312-274 | Извещатель пламени "НАБАТ-3" (ИП 332-1/1) НВЗ IP 54 | шт. | звоните | звоните
1044 | 868-115-844 | Извещатель пламени "Набат-5М" IP67, ВЗ (ИП330-5М-1) с КЗО исполнение 2 | шт. | звоните | звоните
1045 | 864-779-897 | Извещатель пламени "Набат-5М" IP67, НВЗ (ИП 330-5М-1) | шт. | звоните | звоните
1046 | 691-942-326 | Извещатель пламени ИП 329 "Иолит" 1КВ | шт. | 19200 | 23424
1047 | 692-808-633 | Извещатель пламени ИП 329 "Иолит-Ех" 1 каб.ввод | шт. | 32400 | 39528
1048 | 863-824-965 | Извещатель пламени ИП 329 "Иолит-Ехd" 1КВ | шт. | 59400 | 72468
1049 | 807-974-773 | Извещатель пламени ИП 329-5 АМЕТИСТ 01М | шт. | звоните | звоните
1050 | 619-987-312 | Извещатель пламени ИП 329-5 АМЕТИСТ 02М | шт. | звоните | звоните
1051 | 625-900-017 | Извещатель пламени Спектрон 401Exd-М К2 (КВ12+КВ12) | шт. | звоните | звоните
1052 | 625-899-987 | Извещатель пламени Спектрон 401Exd-М К4 (КВ12+ЗГ) | шт. | звоните | звоните
1053 | 1-156-378-219 | Извещатель пламени Спектрон-101-Р-Exd-A | шт. | 8337.7049 | 10172
1054 | 550-868-742 | Извещатель пламени Спектрон-201 в комплекте с К-04 | шт. | 5276.2295 | 6437
1055 | 550-869-110 | Извещатель пламени Спектрон-201Р в комплекте с К-04 | шт. | 3305.7377 | 4033
1056 | 550-870-744 | Извещатель пламени Спектрон-204 | шт. | 9000 | 10980
1057 | 550-870-908 | Извещатель пламени Спектрон-204Р | шт. | звоните | звоните
1058 | 550-879-125 | Извещатель пламени Спектрон-205 | шт. | 10167.2131 | 12404
1059 | 383-624-834 | Извещатель пламени Спектрон-401 | шт. | звоните | звоните
1060 | 693-924-913 | Извещатель пламени Спектрон-401-Exd-M | шт. | звоните | звоните
1061 | 652-619-035 | Извещатель пламени Спектрон-401-Exd-Н | шт. | звоните | звоните
1062 | 687-737-012 | Извещатель пламени Спектрон-401М | шт. | звоните | звоните
1063 | 592-234-664 | Извещатель пламени Спектрон-403 | шт. | звоните | звоните
1064 | 608-082-207 | Извещатель пламени Спектрон-601 | шт. | звоните | звоните
1065 | 711-350-340 | Извещатель пламени Спектрон-601 Exd-Н (HART) к7 | шт. | звоните | звоните
1066 | 718-022-426 | Извещатель пламени Спектрон-601 Exd-Н к2 | шт. | звоните | звоните
1067 | 718-022-477 | Извещатель пламени Спектрон-601 Exd-Н к4 | шт. | звоните | звоните
1068 | 804-782-200 | Извещатель пламени Спектрон-601 Exd-Н к8 с кабельным вводом КВ15-Н и заглушкой ЗГ-Н | шт. | звоните | звоните
1069 | 817-810-723 | Извещатель пламени Спектрон-601 Exi взрывозащищенный | шт. | звоните | звоните
1070 | 667-817-960 | Извещатель пламени Спектрон-601 Exi-М | шт. | звоните | звоните
1071 | 866-111-678 | Извещатель пламени Спектрон-601 Exi-С взрывозащищенный | шт. | звоните | звоните
1072 | 713-483-961 | Извещатель пламени Спектрон-601-Exd-M | шт. | 79687.7049 | 97219
1073 | 660-050-568 | Извещатель пламени Спектрон-601-Exd-Н | шт. | 93448.3607 | 114007
1074 | 780-257-043 | Извещатель пламени Спектрон-601-С | шт. | звоните | звоните
1075 | 618-013-768 | Извещатель пламени Спектрон-601М | шт. | звоните | звоните
1076 | 479-690-760 | Извещатель пожарный ручной адресный "ИПР 513-3АМ исп.01" | шт. | 936.0656 | 1142
1077 | 1-981-620-712 | Извещатель пожарный дымовой "ДИП-34А-03-С" | шт. | 1430.3279 | 1745
1078 | 711-608-757 | Извещатель пожарный дымовой оптико-электронный адресно-аналоговый "ДИП-34А-03" | шт. | 1246.7213 | 1521
1079 | 719-336-940 | Извещатель пожарный дымовой оптико-электронный адресно-аналоговый "ДИП-34А-04" со встроенным изолирующим блоком | шт. | 1651.6393 | 2015
1080 | 711-608-771 | Извещатель пожарный оптико-электронный дымовой адресный "ДИП-34ПА-03" | шт. | 1095.082 | 1336
1081 | 783-955-879 | Извещатель пожарный радиоканальный адресный ручной С2000Р-ИПР | шт. | 2422.1311 | 2955
1082 | 479-679-160 | Извещатель пожарный ручной адресный "ИПР 513-3АМ" | шт. | 880.3279 | 1074
1083 | 477-284-717 | Извещатель пожарный ручной адресный "ИПР 513-3ПАМ" | шт. | 753.2787 | 919
1084 | 9-964-001 | Извещатель пожарный ручной ИП 535 "Гарант" 1ExibIIBT6 1КВ | шт. | 7620.4918 | 9297
1085 | 652-663-644 | Извещатель пожарный ручной ИП 535 "Гарант" 1ExibIIBT6 с надписью "ПУСК ПОЖАРОТУШЕНИЯ" 1КВ | шт. | 7620.4918 | 9297
1086 | 388-139-753 | Извещатель пожарный ручной ИП 535 "Гарант-М" ExiaIIBT6, IP67 1КВ | шт. | 8388.5246 | 10234
1087 | 666-285-435 | Извещатель пожарный ручной ИП 535 "Гарант-М" ExiaIIBT6, IP67 с надписью "ПУСК ПОЖАРОТУШЕНИЯ" 1КВ | шт. | 8388.5246 | 10234
1088 | 707-824-129 | Извещатель пожарный ручной ИП 535-07е "ПУСК" 1ExdmIICT6 (КВ15+ЗГ) к8 | шт. | 6681.9672 | 8152
1089 | 409-034-804 | Извещатель пожарный ручной ИП 535-07е "ПУСК" 1ExdmIICT6 кабельный ввод к2 | шт. | 6944.2623 | 8472
1090 | 367-258-897 | Извещатель пожарный ручной ИП 535-07е "ПУСК" 1ExdmIICT6 кабельный ввод к4 | шт. | 6618.8525 | 8075
1091 | 597-172-260 | Извещатель пожарный ручной ИП 535-07е "ПУСК" 1ExdmIICT6 кабельный ввод к7 | шт. | звоните | звоните
1092 | 926-163-274 | Извещатель пожарный ручной ИП 535-07е (без вводных устройств) | шт. | 5169.6721 | 6307
1093 | 112-151-708 | Извещатель пожарный ручной ИП 535-07е 1ExdmIICT6 к1 (ШТ1/2",ШТ1/2") | шт. | 5496.7213 | 6706
1094 | 145-860-291 | Извещатель пожарный ручной ИП 535-07е 1ExdmIICT6 к2 (КВБ12+КВБ12) | шт. | 6022.1311 | 7347
1095 | 473-033-291 | Извещатель пожарный ручной ИП 535-07е 1ExdmIICT6 к8 (КВМ15+ЗГ) | шт. | 5759.0164 | 7026
1096 | 818-398-337 | Извещатель пожарный ручной ИП 535-07е 1ExdmIICT6 к8 (КВМ15+ЗГ+козырек) | шт. | звоните | звоните
1097 | 149-352-349 | Извещатель пожарный ручной ИП 535-07е 1ExdmIICT6 кабельный ввод к4 | шт. | 5696.7213 | 6950
1098 | 473-033-159 | Извещатель пожарный ручной ИП 535-07е 1ExdmIICT6 кабельный ввод к7 | шт. | 6147.541 | 7500
1099 | 152-492-591 | Извещатель пожарный ручной ИП 535-07е 1ExdmIICT6 трубный ввод к3 | шт. | 5433.6066 | 6629
1100 | 926-164-119 | Извещатель пожарный ручной ИП 535-07е ПУСК (без вводных устройств) | шт. | 5169.6721 | 6307
1101 | 975-961-541 | Извещатель пожарный ручной ИП 535-07е ПУСК (УДП) исп.1 КВМ15,ЗГ, Козырек | шт. | звоните | звоните
1102 | 977-422-808 | Извещатель пожарный ручной ИП 535-07е-А взрывозащищенный КВМ15, ЗГ | шт. | звоните | звоните
1103 | 369-988-957 | Извещатель пожарный ручной ИПР-Ex, маркировка 0ExiaIIВТ6Х, IP41 | шт. | 2622.1311 | 3199
1104 | 470-791-615 | Извещатель пожарный ручной электроконтактный "ИПР 513-3М" | шт. | 513.9344 | 627
1105 | 711-608-798 | Извещатель пожарный тепловой адресный С2000-ИП-ПА-03 | шт. | 964.7541 | 1177
1106 | 99-964-773 | Извещатель пожарный тепловой максимальный точечный ИП 105-1-D "САУНА" t-сраб. 99-115°С | шт. | 754.0984 | 920
1107 | 171-024-120 | Извещатель пожарный тепловой максимальный точечный ИП 105-1-G "САУНА-150" t-раб.-40...+140°С | шт. | 1313.1148 | 1602
1108 | 711-608-786 | Извещатель тепловой адресный С2000-ИП-03 | шт. | 1150 | 1403
1109 | 9-898-001 | Извещатель тепловой ИП 101 "Гранат" | шт. | 8940.1639 | 10907
1110 | 659-079-872 | Извещатель тепловой ИП 101 "Гранат-МД" | шт. | 9780.3279 | 11932
1111 | 649-953-548 | Извещатель тепловой ИП 101-07е (70) (КВ+ЗГ) (к8) | шт. | 5528.6885 | 6745
1112 | 425-217-896 | Извещатель тепловой ИП 101-07е (70) (КВ+ОЭ) (к6) | шт. | 6297.541 | 7683
1113 | 482-861-536 | Извещатель тепловой ИП 101-07е (70) (КВ15+КВ15) (к7) | шт. | 5917.2131 | 7219
1114 | 391-564-503 | Извещатель тепловой ИП 101-07е (70) (ШТ+ОЭ) (к5) | шт. | 6035.2459 | 7363
1115 | 150-375-162 | Извещатель тепловой ИП 101-07е (70) 1 кабельный ввод, заглушка (к4) | шт. | 5465.5738 | 6668
1116 | 160-828-198 | Извещатель тепловой ИП 101-07е (70) 1 трубный ввод, заглушка (к3) | шт. | 5203.2787 | 6348
1117 | 145-834-073 | Извещатель тепловой ИП 101-07е (70) кабельный ввод (к2) | шт. | 5790.9836 | 7065
1118 | 138-358-112 | Извещатель тепловой ИП 101-07е (70) трубный ввод (к1) | шт. | 5266.3934 | 6425
1119 | 145-835-890 | Извещатель тепловой ИП 101-07е (90) кабельный ввод (к2) | шт. | 5790.9836 | 7065
1120 | 102-346-249 | Извещатель тепловой ИП 101-07е (90) трубный ввод (к1) | шт. | 5266.3934 | 6425
1121 | 408-804-942 | Извещатель тепловой ИП 101-07е класс С, комплектация к4 | шт. | звоните | звоните
1122 | 619-430-112 | Извещатель тепловой ИП 101-07е класс С, комплектация к7 | шт. | звоните | звоните
1123 | 619-430-129 | Извещатель тепловой ИП 101-07е класс С, комплектация к9 | шт. | звоните | звоните
1124 | 707-823-854 | Извещатель тепловой ИП 101-07ем (70) (КВ15+ЗГ) (к8) | шт. | звоните | звоните
1125 | 587-404-906 | Извещатель тепловой ИП 101-07ем (70) (КВ15+КВ15) (к7) | шт. | звоните | звоните
1126 | 587-404-999 | Извещатель тепловой ИП 101-07ем (70) (КВ15+ОЭ) (к9) | шт. | звоните | звоните
1127 | 562-072-442 | Извещатель тепловой ИП 101-07ем (70) 1 кабельный ввод, заглушка (к4) | шт. | звоните | звоните
1128 | 636-449-075 | Извещатель тепловой ИП 101-07ем (70) 1 трубный ввод, заглушка (к3) | шт. | звоните | звоните
1129 | 562-072-393 | Извещатель тепловой ИП 101-07ем (70) кабельный ввод (к2) | шт. | звоните | звоните
1130 | 549-120-293 | Извещатель тепловой ИП 101-07ем (70) трубный ввод (к1) | шт. | звоните | звоните
1131 | 740-673-521 | Извещатель тепловой ИП 101-07ем (70) ШТ+ОЭ (к5) | шт. | звоните | звоните
1132 | 760-340-502 | Извещатель тепловой ИП 101-07ем (99-115 гр) 1 кабельный ввод, заглушка (к4) | шт. | звоните | звоните
1133 | 760-340-418 | Извещатель тепловой ИП 101-07ем (99-115 гр) кабельный ввод (к2) | шт. | звоните | звоните
1134 | 568-403-243 | Извещатель тепловой ИП 101-07мд (70) (ШТ+ОЭ) (к5) | шт. | звоните | звоните
1135 | 155-756-618 | Извещатель тепловой ИП 101-07мд (к1) трубный ввод | шт. | звоните | звоните
1136 | 436-603-944 | Извещатель тепловой ИП 101-07мд кабельный ввод (к2) | шт. | звоните | звоните
1137 | 9-910-001 | Извещатель тепловой ИП 103-2/1 темп. 69-130 град. (к1) | шт. | 4083.6066 | 4982
1138 | 388-014-343 | Извещатель тепловой ИП 103-2/1 темп. 69-130 град. (к3) | шт. | 4020.4918 | 4905
1139 | 416-143-894 | Извещатель тепловой ИП 103-2/1 темп. 69-130 град. (к5) | шт. | 4852.459 | 5920
1140 | 607-623-440 | Извещатель тепловой ИП 103-2/1 темп. 69-130 град. (к7) | шт. | 4734.4262 | 5776
1141 | 607-623-451 | Извещатель тепловой ИП 103-2/1 темп. 69-130 град. (к8) | шт. | 4345.9016 | 5302
1142 | 206-874-463 | Извещатель тепловой ИП 103-2/1 темп. 69-130 град. кабельный ввод (к2) | шт. | 4608.1967 | 5622
1143 | 371-568-858 | Извещатель тепловой ИП 103-2/1 темп. 69-130 град. кабельный ввод (к4) | шт. | 4282.7869 | 5225
1144 | 975-961-004 | Извещатель тепловой ИП 103-2/1-ТР кл.С КВМ15, ЗГ | шт. | звоните | звоните
1145 | 975-959-710 | Извещатель тепловой ИП 103-2/1-ТР кл.С КВМ15, КВМ15 | шт. | звоните | звоните
1146 | 9-914-001 | Извещатель тепловой ИП 103-5/1-А3 * (н.з.) | шт. | 83.6066 | 102
1147 | 144-178-865 | Извещатель тепловой ИП 103-5/1-А3 ** (н.р.) | шт. | 105.7377 | 129
1148 | 9-916-001 | Извещатель тепловой ИП 103-5/1-А3 искробезопасный | шт. | 86.8852 | 106
1149 | 91-707-087 | Извещатель тепловой ИП 103-5/1С-А3 * ( н.з.) | шт. | 119.6721 | 146
1150 | 783-470-113 | Извещатель тепловой ИП 103-5/1С-А3 ** (н.р.) | шт. | 127.8689 | 156
1151 | 91-707-167 | Извещатель тепловой ИП 103-5/2-А1 * (н.з.) | шт. | 83.6066 | 102
1152 | 954-403-034 | Извещатель тепловой ИП 103-5/2-А1** (н.р.) | шт. | 105.7377 | 129
1153 | 91-707-169 | Извещатель тепловой ИП 103-5/2С-А1 * (н.з.) | шт. | 119.6721 | 146
1154 | 91-707-171 | Извещатель тепловой ИП 103-5/4-А3 * (н.з.) | шт. | 163.9344 | 200
1155 | 91-707-378 | Извещатель тепловой ИП 103-5/4-А3 ** (н.р.) | шт. | 177.8689 | 217
1156 | 91-707-452 | Извещатель тепловой ИП 103-5/4С-А3 * (н.з.) | шт. | 198.3607 | 242
1157 | 91-707-456 | Извещатель тепловой ИП 103-5/4С-А3 ** (н.р.) | шт. | 216.3934 | 264
1158 | 91-496-884 | Извещатель тепловой ИП 105-1 А1 температура от 54 до 65 градусов | шт. | 454.918 | 555
1159 | 98-696-194 | Извещатель тепловой ИП 105-1 А3 температура от 64 до 76 градусов | шт. | 454.918 | 555
1160 | 145-112-653 | Извещатель тепловой ИП 105-1-50 Лотос температура 50 градусов | шт. | 491.8033 | 600
1161 | 716-250-115 | Извещатель тепловой ИП 105-1-50 Лотос температура 50 градусов без ИВС | шт. | 437.7049 | 534
1162 | 237-690-526 | Извещатель тепловой ИП 114-5-А2 | шт. | 45.9016 | 56
1163 | 237-690-529 | Извещатель тепловой ИП 114-5-А2 с индикацией | шт. | 61.4754 | 75
1164 | 431-548-771 | Извещатель тепловой ИП 114-5-А3 | шт. | 45.9016 | 56
1165 | 117-103-327 | Извещатель тепловой максимально-дифференциальный ИП 101-31-А1R "Профи-Т" без базы | шт. | 1078.6885 | 1316
1166 | 783-955-472 | Извещатель тепловой радиоканальный адресно-аналоговый С2000Р-ИП | шт. | 2422.1311 | 2955
1167 | 209-336-227 | Извещатель утечки Астра-361 | шт. | 690.9836 | 843
1168 | 541-390-429 | Индикатор целостности шлейфа Маяк-ШС1 | шт. | 234.4262 | 286
1169 | 705-974-218 | Инфракрасный извещатель пламени "НАБАТ 2" (ИП332-1/2) СК IP41 | шт. | звоните | звоните
1170 | 693-452-469 | Инфракрасный извещатель пламени "НАБАТ 2", IP54 (ИП332-1/2 "СК") | шт. | звоните | звоните
1171 | 91-262-536 | ИО 102-27 | шт. | звоните | звоните
1172 | 818-107-922 | ИП 101-Спектрон-Р Извещатель пожарный тепловой взрывозащищенный | шт. | звоните | звоните
1173 | 708-677-410 | ИП 103-10- (А3)/В Тепловой взрывозащищённый 1ExibIIBT6, встроенный световой индикатор, IP 65, 64°С—76°С(встроенная электронная плата индикации). Производитель рекомендует использовать датчик вместе с коробкой соединительной УСБ-Ех "Север" | шт. | 1095.082 | 1336
1174 | 607-668-480 | ИП 115-1-А1R1 «Макс» - Максимально-дифференциальный, тепловой, температура срабатывания от 54 до 65 °С , IP 20 | шт. | 765.5738 | 934
1175 | 1-226-548-262 | ИП 212 "Дымфикс-Л" 1 КВ - Линейный взрывозащищенный дымовой извещатель, взрывозащита 0ExiaIIСТ6, 1 каб.ввода, в комплекте с отражателем IIGbIIBT6 / IIGcIICT6 | шт. | 49440.1639 | 60317
1176 | 634-402-327 | ИП 212-18 (ИД-2) Извещатель пожарный дымовой оптико-электронный точечный | шт. | звоните | звоните
1177 | 576-438-258 | ИП 535-26 «Север» U пит. 9*30В, 20мА, темп.окр.среды -55°С…+60° С. Извещатель пожарный ручной, с переключающимся герконом, IP 55 | шт. | 4588.5246 | 5598
1178 | 592-833-162 | ИП 535/В «Север» Извещатель пожарный ручной, с переключающимся герконом, взрывозащищённый, 0ExiaII CT6, 24В, 20мА, IP 55. | шт. | 8077.0492 | 9854
1179 | 925-985-527 | ИП103-2/1-ТР взрывозащищенный извещатель пожарный тепловой (без вводных устройств) | шт. | 3755.7377 | 4582
1180 | 803-493-741 | ИП104 "Гранат-термокабель" GTSW-88-СР | м | 588.5246 | 718
1181 | 2-356-244-916 | ИП104-1-D-ОП - Чувствительный элемент (термокабель) извещателя пожарного теплового максимального линейного адресного с температурой срабатывания 105 °С. Исполнение - общего применения. | м | 292.623 | 357
1182 | 2-356-246-424 | ИП104-1-F-ОП - Чувствительный элемент (термокабель) извещателя пожарного теплового максимального линейного адресного с температурой срабатывания 138 °С. Исполнение - общего применения. | м | 491.8033 | 600
1183 | 2-356-246-628 | ИП104-1-А3-ВП - Чувствительный элемент (термокабель) извещателя пожарного теплового максимального линейного адресного с температурой срабатывания 68 °С. Исполнение - всепогодное. | м | 399.1803 | 487
1184 | 2-356-245-404 | ИП104-1-А3-ОП - Чувствительный элемент (термокабель) извещателя пожарного теплового максимального линейного адресного с температурой срабатывания 68 °С. Исполнение - общего применения. | м | 256.5574 | 313
1185 | 2-356-246-702 | ИП104-1-А3-ХС - Чувствительный элемент (термокабель) извещателя пожарного теплового максимального линейного адресного с температурой срабатывания 68°С. Исполнение - химически стойкое. | м | 399.1803 | 487
1186 | 2-356-245-520 | ИП104-1-С-ОП - Чувствительный элемент (термокабель) извещателя пожарного теплового максимального линейного адресного с температурой срабатывания 88 °С. Исполнение - общего применения. | м | 256.5574 | 313
1187 | 2-356-249-728 | ИП104-1-С-ХС - Чувствительный элемент (термокабель) извещателя пожарного теплового максимального линейного адресного с температурой срабатывания 88 °С. Исполнение - химически стойкое. | м | 427.0492 | 521
1188 | 1-205-230-366 | ИПР 513-3АМ исп.01 IP67 - Извещатель пожарный ручной адресный со встроенным разделительно-изолирующим блоком с защитой оболочки IP67 | шт. | 3311.4754 | 4040
1189 | 2-138-531-165 | ИПР 513-3АМ-Exi IP67 Извещатель пожарный ручной адресный взрывозащищенный | шт. | 6604.0984 | 8057
1190 | 2-118-875-992 | ИПР 513-3АМ-С Извещатель пожарный ручной адресный | шт. | 1014.7541 | 1238
1191 | 1-147-624-497 | ИПР 513-3М IP67 Ручной пожарный извещатель с защитой оболочки IP67 | шт. | 2600 | 3172
1192 | 768-490-824 | ИПТ-Ех Извещатель пожарный тепловой | шт. | 2421.3115 | 2954
1193 | 1-773-096-849 | Ирбис исп.04 - Извещатель охранный поверхностный звуковой | шт. | 922.1311 | 1125
1194 | 900-365-790 | К-05М универсальное крепление на стену(потолок) для ИП 101-Спектрон | шт. | 713.1148 | 870
1195 | 9-994-001 | К.01 крепежно-юстировочное уст-во для "Пульсар 1-01" | шт. | 267.2131 | 326
1196 | 9-996-001 | К.11 крепежно-юстировочное уст-во для "Пульсар 1-011" | шт. | 172.9508 | 211
1197 | 118-202-049 | Кабель ParLan F/UTP Cat5e PE 2х2х0,52 | км | 33359.0164 | 40698
1198 | 931-116-401 | Кабель ParLan combi F/UTP 2 Cat5e PE 2х1,5 | км | 43739.3443 | 53362
1199 | 113-949-283 | Кабель ParLan F/UTP cat 5e 4x2x0,52 V/PE (КВПЭфВП-5е 4х2х0,52) | км | 25261.4754 | 30819
1200 | 118-202-056 | Кабель ParLan F/UTP Cat5e PVC 1х2х0,52 | км | 17083.6066 | 20842
1201 | 113-949-279 | Кабель ParLan F/UTP Cat5e PVC 2х2х0,52 | км | 14686.8852 | 17918
1202 | 117-510-585 | Кабель ParLan F/UTP Cat5e PVC 4х2х0,52 | км | 51975.4098 | 63410
1203 | 982-210-817 | Кабель ParLan F/UTP Cat5e PVC/PEtr 2х2х0,52 | км | 59817.2131 | 72977
1204 | 159-867-531 | Кабель ParLan F/UTP Cat5e PVC/PEtr 4х2х0,52 | км | 82550 | 100711
1205 | 247-432-578 | Кабель ParLan F/UTP Cat6 PVC 4х2х0,57 | км | 31381.9672 | 38286
1206 | 711-104-970 | Кабель ParLan S/FTP Cat6A 4x2x0,57 PVC | км | 51087.7049 | 62327
1207 | 556-084-371 | Кабель ParLan U/UTP cat 5e 10x2x0,52 | км | 43963.9344 | 53636
1208 | 117-068-198 | Кабель ParLan U/UTP cat 5e 2x2x0,52 (КВП-5е 2х2х0,52) | км | 8673.7705 | 10582
1209 | 118-202-020 | Кабель ParLan U/UTP cat 5e 2x2x0,52 V/PE (КВПВП-5е 2х2х0,52) | км | 10389.3443 | 12675
1210 | 131-580-508 | Кабель ParLan U/UTP Cat5e PVC 1х2х0,52 (500м) | км | 9883.6066 | 12058
1211 | 114-620-090 | Кабель ParLan U/UTP Cat5e PVC 4х2х0,52 | км | 33267.2131 | 40586
1212 | 319-426-537 | Кабель ParLan U/UTP Cat6 PVC 4х2х0,57 | км | 26343.4426 | 32139
1213 | 150-803-281 | Кабель ParLan™ U/UTP Cat5e 4х2х0,52 PE | км | 19794.2623 | 24149
1214 | 1-323-370-322 | Кабель для обновления программы С2000-ВТИ | шт. | 168.0328 | 205
1215 | 589-488-178 | Кабель для подключения GSM-модемов к компьютеру (кабель 9(м)-9(п) 1,8м (SCF-12)) | шт. | 120.4918 | 147
1216 | 95-490-681 | Кабель к С2000 для ЭВМ | шт. | 545.082 | 665
1217 | 983-048-284 | Кабель КИС-PВнг(А)-FRLS 1х2х0,5 | км | 57133.6066 | 69703
1218 | 831-490-079 | Кабель КИС-PВнг(А)-FRLS 1х2х0,64 мм (0,35 мм) | км | 74217.2131 | 90545
1219 | 748-789-318 | Кабель КИС-PВнг(А)-FRLS 1х2х0,80 мм (0,5 мм) | км | 90700 | 110654
1220 | 902-884-619 | Кабель КИС-PВнг(А)-FRLS 1х2х1,13 | км | 132141.8033 | 161213
1221 | 712-593-938 | Кабель КИС-PВнг(А)-FRLS 2х2х0,64 мм (0,35 мм) | км | 136950 | 167079
1222 | 737-855-630 | Кабель КИС-PВнг(А)-FRLS 2х2х0,80 мм (0,5 мм) | км | 179367.2131 | 218828
1223 | 873-249-088 | Кабель КИС-PПнг(А)-FRHF 2х2х0,80 | км | 197341.8033 | 240757
1224 | 892-514-827 | Кабель КИС-В 1х2х0,60 мм | км | 87991.8033 | 107350
1225 | 902-794-889 | Кабель КИС-В 2х2х0,60 мм | км | 139000 | 169580
1226 | 711-107-608 | Кабель КИС-Пнг(А)-HF 1х2х0,6 | км | 113925.4098 | 138989
1227 | 711-107-520 | Кабель КИС-Пнг(А)-HF 1х2х0,78 | км | 144200 | 175924
1228 | 711-107-312 | Кабель КИС-Пнг(А)-HF 2х2х0,6 | км | 180009.0164 | 219611
1229 | 711-107-546 | Кабель КИС-Пнг(А)-HF 2х2х0,78 | км | 227691.8033 | 277784
1230 | 655-971-359 | Кабель КИС-РВнг(А)-FRLS 2х2х0,8 | км | звоните | звоните
1231 | 1-294-806-709 | Кабель КПСнг(А)-FRHF 1х2х0,2-300В | км | 19320.4918 | 23571
1232 | 1-376-989-934 | Кабель КПСнг(А)-FRHF 1х2х0,35-300В | км | 25660.6557 | 31306
1233 | 1-199-602-974 | Кабель КПСнг(А)-FRHF 1х2х0,5-300В | км | 33940.1639 | 41407
1234 | 1-199-603-134 | Кабель КПСнг(А)-FRHF 1х2х0,75-300В | км | 43540.1639 | 53119
1235 | 1-224-642-439 | Кабель КПСнг(А)-FRHF 1х2х1,5-300В | км | 77220.4918 | 94209
1236 | 1-204-134-713 | Кабель КПСнг(А)-FRHF 1х2х1-300В | км | 53600 | 65392
1237 | 1-228-330-844 | Кабель КПСнг(А)-FRHF 1х2х2,5-300В | км | 121440.1639 | 148157
1238 | 1-308-480-818 | Кабель КПСнг(А)-FRHF 2х2х0,2-300В | км | 35870.4918 | 43762
1239 | 1-233-084-460 | Кабель КПСнг(А)-FRHF 2х2х0,5-300В | км | 69380.3279 | 84644
1240 | 1-236-415-128 | Кабель КПСнг(А)-FRHF 2х2х0,75-300В | км | 90640.1639 | 110581
1241 | 1-268-229-488 | Кабель КПСнг(А)-FRHF 2х2х1-300В | км | 110390.1639 | 134676
1242 | 1-194-843-730 | Кабель КПСнг(А)-FRLS 1х2х0,2-300В | км | 17220.4918 | 21009
1243 | 1-271-994-111 | Кабель КПСнг(А)-FRLS 1х2х0,35-300В | км | 25630.3279 | 31269
1244 | 1-196-914-875 | Кабель КПСнг(А)-FRLS 1х2х0,5-300В | км | 33810.6557 | 41249
1245 | 1-198-769-294 | Кабель КПСнг(А)-FRLS 1х2х0,75-300В | км | 44140.1639 | 53851
1246 | 1-213-569-604 | Кабель КПСнг(А)-FRLS 1х2х1,5-300В | км | 79290.1639 | 96734
1247 | 1-207-343-143 | Кабель КПСнг(А)-FRLS 1х2х1-300В | км | 54980.3279 | 67076
1248 | 1-207-339-808 | Кабель КПСнг(А)-FRLS 1х2х2,5-300В | км | 124790.1639 | 152244
1249 | 1-316-491-025 | Кабель КПСнг(А)-FRLS 2х2х0,2-300В | км | 32070.4918 | 39126
1250 | 1-196-913-925 | Кабель КПСнг(А)-FRLS 2х2х0,5-300В | км | 67380.3279 | 82204
1251 | 1-213-571-128 | Кабель КПСнг(А)-FRLS 2х2х0,75-300В | км | 87140.1639 | 106311
1252 | 1-263-634-987 | Кабель КПСнг(А)-FRLS 2х2х1,5-300В | км | 157220.4918 | 191809
1253 | 1-240-084-987 | Кабель КПСнг(А)-FRLS 2х2х1-300В | км | 108960.6557 | 132932
1254 | 1-445-601-267 | Кабель КПСнг(А)-FRLSLTx 1x2x0,2-300В | км | 20150 | 24583
1255 | 1-284-034-784 | Кабель КПСнг(А)-FRLSLTx 1х2х0,35-300В | км | 28390.1639 | 34636
1256 | 1-196-117-584 | Кабель КПСнг(А)-FRLSLTx 1х2х0,5-300В | км | 34610.6557 | 42225
1257 | 1-202-674-860 | Кабель КПСнг(А)-FRLSLTx 1х2х0,75-300В | км | 47410.6557 | 57841
1258 | 1-196-120-137 | Кабель КПСнг(А)-FRLSLTx 1х2х1,5-300В | км | 83410.6557 | 101761
1259 | 1-243-159-491 | Кабель КПСнг(А)-FRLSLTx 1х2х1-300В | км | 58400 | 71248
1260 | 1-311-217-104 | Кабель КПСнг(А)-FRLSLTx 1х2х2,5-300В | км | 133630.3279 | 163029
1261 | 1-354-446-489 | Кабель КПСнг(А)-FRLSLTx 2x2x1,5-300В | км | 155630.3279 | 189869
1262 | 1-284-034-841 | Кабель КПСнг(А)-FRLSLTx 2х2х0,35-300В | км | 54050 | 65941
1263 | 1-256-847-653 | Кабель КПСнг(А)-FRLSLTx 2х2х0,5-300В | км | 66920.4918 | 81643
1264 | 1-254-057-098 | Кабель КПСнг(А)-FRLSLTx 2х2х0,75-300В | км | 92240.1639 | 112533
1265 | 1-243-158-535 | Кабель КПСнг(А)-FRLSLTx 2х2х1-300В | км | 114350 | 139507
1266 | 1-379-690-408 | Кабель КПСнг(А)-FRLSLTx 4x2x1,5-300В | км | 298980.3279 | 364756
1267 | 1-373-578-840 | Кабель КПССнг(А)-FRHF 1х2х0,5-300В | км | 47940.1639 | 58487
1268 | 1-373-579-630 | Кабель КПССнг(А)-FRHF 1х2х0,75-300В | км | 63140.1639 | 77031
1269 | 1-393-136-024 | Кабель КПССнг(А)-FRHF 1х2х1,0-300В | км | 77690.1639 | 94782
1270 | 1-433-297-540 | Кабель КПССнг(А)-FRLS 1x2x0,5-300В | км | 50100 | 61122
1271 | 1-373-580-408 | Кабель КПССнг(А)-FRLS 1х2х0,75-300В | км | 66130.3279 | 80679
1272 | 1-373-582-932 | Кабель КПССнг(А)-FRLS 1х2х1-300В | км | 82900 | 101138
1273 | 1-447-348-610 | Кабель КПССнг(А)-FRLS 2x2x0,5-300В | км | 99510.6557 | 121403
1274 | 1-433-297-601 | Кабель КПССнг(А)-FRLS 2x2x0,75-300В | км | 130140.1639 | 158771
1275 | 1-433-899-588 | Кабель КПССнг(А)-FRLSLTx 1х2х0,5-300В | км | 48910.6557 | 59671
1276 | 1-433-899-799 | Кабель КПССнг(А)-FRLSLTx 1х2х0,75-300В | км | 67010.6557 | 81753
1277 | 1-421-160-752 | Кабель КПССнг(А)-FRLSLTx 1х2х1,0-300В | км | 82540.1639 | 100699
1278 | 1-433-900-081 | Кабель КПССнг(А)-FRLSLTx 1х2х1,5-300В | км | 117900 | 143838
1279 | 1-433-899-941 | Кабель КПССнг(А)-FRLSLTx 2х2х0,5-300В | км | 94590.1639 | 115400
1280 | 1-434-290-960 | Кабель КПССнг(А)-FRLSLTx 2х2х0,75-300В | км | 130370.4918 | 159052
1281 | 1-421-161-803 | Кабель КПССнг(А)-FRLSLTx 2х2х1,0-300В | км | 161620.4918 | 197177
1282 | 1-228-849-374 | Кабель КПСЭнг(А)-FRHF 1х2х0,35-300В | км | 30120.4918 | 36747
1283 | 1-200-418-031 | Кабель КПСЭнг(А)-FRHF 1х2х0,5-300В | км | 35980.3279 | 43896
1284 | 1-200-418-229 | Кабель КПСЭнг(А)-FRHF 1х2х0,75-300В | км | 47190.1639 | 57572
1285 | 1-291-051-098 | Кабель КПСЭнг(А)-FRHF 1х2х1,5-300В | км | 84300 | 102846
1286 | 1-200-418-542 | Кабель КПСЭнг(А)-FRHF 1х2х1-300В | км | 57450 | 70089
1287 | 1-207-362-709 | Кабель КПСЭнг(А)-FRHF 1х2х2,5-300В | км | 128040.1639 | 156209
1288 | 1-446-374-066 | Кабель КПСЭнг(А)-FRHF 2x2x0,2-300В | км | 37790.1639 | 46104
1289 | 1-294-804-743 | Кабель КПСЭнг(А)-FRHF 2х2х0,5-300В | км | 72750 | 88755
1290 | 1-207-361-986 | Кабель КПСЭнг(А)-FRHF 2х2х0,75-300В | км | 92010.6557 | 112253
1291 | 1-385-102-807 | Кабель КПСЭнг(А)-FRHF 2х2х1,5-300В | км | 166220.4918 | 202789
1292 | 1-207-363-374 | Кабель КПСЭнг(А)-FRHF 2х2х1-300В | км | 112860.6557 | 137690
1293 | 1-247-547-952 | Кабель КПСЭнг(А)-FRLS 1х2х0,2-300В | км | 20620.4918 | 25157
1294 | 1-222-447-391 | Кабель КПСЭнг(А)-FRLS 1х2х0,35-300В | км | 28670.4918 | 34978
1295 | 1-196-930-705 | Кабель КПСЭнг(А)-FRLS 1х2х0,5-300В | км | 34940.1639 | 42627
1296 | 1-202-931-545 | Кабель КПСЭнг(А)-FRLS 1х2х0,75-300В | км | 46730.3279 | 57011
1297 | 1-201-627-651 | Кабель КПСЭнг(А)-FRLS 1х2х1,5-300В | км | 82870.4918 | 101102
1298 | 1-196-931-708 | Кабель КПСЭнг(А)-FRLS 1х2х1-300В | км | 57050 | 69601
1299 | 1-220-356-367 | Кабель КПСЭнг(А)-FRLS 1х2х2,5-300В | км | 128510.6557 | 156783
1300 | 1-333-608-012 | Кабель КПСЭнг(А)-FRLS 2х2х0,2-300В | км | 37390.1639 | 45616
1301 | 1-201-628-698 | Кабель КПСЭнг(А)-FRLS 2х2х0,5-300В | км | 69530.3279 | 84827
1302 | 1-196-932-514 | Кабель КПСЭнг(А)-FRLS 2х2х0,75-300В | км | 90440.1639 | 110337
1303 | 1-281-076-868 | Кабель КПСЭнг(А)-FRLS 2х2х1,5-300В | км | 158540.1639 | 193419
1304 | 1-216-640-831 | Кабель КПСЭнг(А)-FRLS 2х2х1-300В | км | 112250 | 136945
1305 | 1-350-169-127 | Кабель КПСЭнг(А)-FRLS 4x2x0,75-300В | км | 191190.1639 | 233252
1306 | 1-199-230-033 | Кабель КПСЭнг(А)-FRLSLTx 1х2х0,5-300В | км | 38750 | 47275
1307 | 1-199-231-761 | Кабель КПСЭнг(А)-FRLSLTx 1х2х0,75-300В | км | 51840.1639 | 63245
1308 | 1-311-116-225 | Кабель КПСЭнг(А)-FRLSLTx 1х2х1,5-300В | км | 86770.4918 | 105860
1309 | 1-199-232-373 | Кабель КПСЭнг(А)-FRLSLTx 1х2х1-300В | км | 62970.4918 | 76824
1310 | 1-370-366-704 | Кабель КПСЭнг(А)-FRLSLTx 1х2х2,5-300В | км | 136570.4918 | 166616
1311 | 1-207-342-908 | Кабель КПСЭнг(А)-FRLSLTx 2х2х0,5-300В | км | 72170.4918 | 88048
1312 | 1-221-965-469 | Кабель КПСЭнг(А)-FRLSLTx 2х2х0,75-300В | км | 97920.4918 | 119463
1313 | 1-251-255-825 | Кабель КПСЭнг(А)-FRLSLTx 2х2х1,5-300В | км | 170470.4918 | 207974
1314 | 1-268-146-673 | Кабель КПСЭнг(А)-FRLSLTx 2х2х1-300В | км | 120300 | 146766
1315 | 1-458-153-264 | Кабель КПСЭнг(А)-FRLSLTx 4x2x0,75-300В | км | 222720.4918 | 271719
1316 | 1-439-451-098 | Кабель КПСЭСнг(А)-FRHF 1х2х1,0-300В | км | 83950 | 102419
1317 | 1-271-993-152 | Кабель КПСЭСнг(А)-FRHF 2х2х1-300В | км | 165230.3279 | 201581
1318 | 1-367-801-160 | Кабель КПСЭСнг(А)-FRLS 1х2х0,75-300В | км | 70330.3279 | 85803
1319 | 1-358-967-260 | Кабель КПСЭСнг(А)-FRLS 2х2х0,75-300В | км | 136750 | 166835
1320 | 151-021-934 | Кабель КСВВ 10х0,4 (под заказ) | км | звоните | звоните
1321 | 112-074-020 | Кабель КСВВ 10х0,5 мм | км | 17094.2623 | 20855
1322 | 151-021-938 | Кабель КСВВ 12х0,4 мм | км | 17700.8197 | 21595
1323 | 151-022-065 | Кабель КСВВ 12х0,5 мм | км | 20436.8852 | 24933
1324 | 151-020-030 | Кабель КСВВ 2х0,4 мм | км | 3143.4426 | 3835
1325 | 123-126-206 | Кабель КСВВ 2х0,5 мм | км | 4466.3934 | 5449
1326 | 330-252-729 | Кабель КСВВ 2х0,64 мм | км | 5838.5246 | 7123
1327 | 146-403-766 | Кабель КСВВ 2х0,8 мм | км | 8771.3115 | 10701
1328 | 151-020-034 | Кабель КСВВ 4х0,4 мм | км | 5798.3607 | 7074
1329 | 119-029-314 | Кабель КСВВ 4х0,5 мм | км | 8663.9344 | 10570
1330 | 330-252-793 | Кабель КСВВ 4х0,64 мм | км | 11178.6885 | 13638
1331 | 146-403-770 | Кабель КСВВ 4х0,8 мм (под заказ) | км | звоните | звоните
1332 | 151-021-902 | Кабель КСВВ 6х0,4 мм | км | 7056.5574 | 8609
1333 | 146-403-776 | Кабель КСВВ 6х0,5 мм | км | 13809.8361 | 16848
1334 | 316-319-335 | Кабель КСВВ 6х0,64 мм | км | звоните | звоните
1335 | 151-021-906 | Кабель КСВВ 8х0,4 (под заказ) | км | звоните | звоните
1336 | 151-022-061 | Кабель КСВВ 8х0,5 мм | км | 18209.0164 | 22215
1337 | 455-857-977 | Кабель КСВВнг(А)-LS 10х0,5 | км | 42800 | 52216
1338 | 472-947-368 | Кабель КСВВнг(А)-LS 12х0,5 | км | 50291.8033 | 61356
1339 | 656-857-597 | Кабель КСВВнг(А)-LS 14х0,5 * (на заказ) | км | звоните | звоните
1340 | 304-322-856 | Кабель КСВВнг(А)-LS 1х2х0,8 | км | 27800 | 33916
1341 | 318-372-252 | Кабель КСВВнг(А)-LS 1х2х0,97 | км | 36825.4098 | 44927
1342 | 338-003-564 | Кабель КСВВнг(А)-LS 1х2х1,13 | км | 49625.4098 | 60543
1343 | 619-427-430 | Кабель КСВВнг(А)-LS 1х2х1,38 | км | 70841.8033 | 86427
1344 | 527-524-684 | Кабель КСВВнг(А)-LS 20х0,5 | км | 81291.8033 | 99176
1345 | 298-930-399 | Кабель КСВВнг(А)-LS 2х0,5 | км | 9775.4098 | 11926
1346 | 298-930-424 | Кабель КСВВнг(А)-LS 2х2х0,8 | км | 52500 | 64050
1347 | 392-871-818 | Кабель КСВВнг(А)-LS 2х2х0,97 | км | 69675.4098 | 85004
1348 | 339-298-300 | Кабель КСВВнг(А)-LS 2х2х1,13 | км | 93825.4098 | 114467
1349 | 282-733-886 | Кабель КСВВнг(А)-LS 4х0,5 | км | 17841.8033 | 21767
1350 | 316-914-491 | Кабель КСВВнг(А)-LS 6х0,5 | км | 25709.0164 | 31365
1351 | 316-128-414 | Кабель КСВВнг(А)-LS 8х0,5 | км | 34059.0164 | 41552
1352 | 151-023-373 | Кабель КСВЭВ 10х0,4 мм | км | 15934.4262 | 19440
1353 | 151-023-392 | Кабель КСВЭВ 10х0,5 мм | км | 29727.8689 | 36268
1354 | 151-023-377 | Кабель КСВЭВ 12х0,4 мм (под заказ от 20 км) | км | 27705.7377 | 33801
1355 | 151-023-397 | Кабель КСВЭВ 12х0,5 мм (под заказ) | км | звоните | звоните
1356 | 151-023-134 | Кабель КСВЭВ 2х0,4 (под заказ) | км | звоните | звоните
1357 | 138-428-066 | Кабель КСВЭВ 2х0,5 мм | км | 8529.5082 | 10406
1358 | 249-013-765 | Кабель КСВЭВ 2х0,64 мм | км | 8664.7541 | 10571
1359 | 168-423-818 | Кабель КСВЭВ 2х0,8 мм | км | 11646.7213 | 14209
1360 | 151-023-354 | Кабель КСВЭВ 4х0,4 мм | км | 10206.5574 | 12452
1361 | 138-428-071 | Кабель КСВЭВ 4х0,5 мм | км | 13235.2459 | 16147
1362 | 330-344-136 | Кабель КСВЭВ 4х0,64 мм (под заказ) | км | звоните | звоните
1363 | 161-835-010 | Кабель КСВЭВ 4х0,8 мм (под заказ) | км | звоните | звоните
1364 | 151-023-364 | Кабель КСВЭВ 6х0,4 мм (под заказ) | км | звоните | звоните
1365 | 151-023-383 | Кабель КСВЭВ 6х0,5 мм (под заказ) | км | звоните | звоните
1366 | 330-344-156 | Кабель КСВЭВ 6х0,64 мм (под заказ) | км | звоните | звоните
1367 | 151-023-368 | Кабель КСВЭВ 8х0,4 мм | км | 11822.1311 | 14423
1368 | 151-023-388 | Кабель КСВЭВ 8х0,5 мм | км | 17679.5082 | 21569
1369 | 308-428-876 | Кабель КСВЭВГл 2х0,2 (под заказ) | км | звоните | звоните
1370 | 423-343-392 | Кабель КСВЭВГл 2х0,35 (под заказ) | км | звоните | звоните
1371 | 308-428-901 | Кабель КСВЭВГл 4х0,2 | км | 13030.3279 | 15897
1372 | 603-532-038 | Кабель КСВЭВнг(А)-LS 1х2х0,8 | км | 33325.4098 | 40657
1373 | 611-086-403 | Кабель КСВЭВнг(А)-LS 1х2х1,13 | км | 58350 | 71187
1374 | 304-090-248 | Кабель КСВЭВнг(А)-LS 2х0,5 | км | 16200 | 19764
1375 | 618-622-560 | Кабель КСВЭВнг(А)-LS 2х2х0,8 | км | 62367.2131 | 76088
1376 | 693-500-642 | Кабель КСВЭВнг(А)-LS 2х2х0,97 | км | 81150 | 99003
1377 | 315-326-996 | Кабель КСВЭВнг(А)-LS 4х0,5 | км | 25325.4098 | 30897
1378 | 330-784-034 | Кабель КСВЭВнг(А)-LS 6х0,5 | км | 31967.2131 | 39000
1379 | 325-442-511 | Кабель КСВЭВнг(А)-LS 8х0,5 | км | 40567.2131 | 49492
1380 | 10-020-001 | Кабель КСПВ 10х0,4 мм | км | 36550 | 44591
1381 | 10-022-001 | Кабель КСПВ 10х0,5 мм | км | 52709.0164 | 64305
1382 | 97-519-919 | Кабель КСПВ 12х0,4 мм | км | 42900 | 52338
1383 | 97-519-939 | Кабель КСПВ 12х0,5 мм | км | 63367.2131 | 77308
1384 | 111-491-801 | Кабель КСПВ 14х0,4 мм | км | 51541.8033 | 62881
1385 | 111-670-399 | Кабель КСПВ 14х0,5 мм | км | 72417.2131 | 88349
1386 | 111-491-805 | Кабель КСПВ 16х0,4 мм | км | 58175.4098 | 70974
1387 | 123-128-952 | Кабель КСПВ 16х0,5 мм | км | 25427.0492 | 31021
1388 | 150-742-126 | Кабель КСПВ 18х0,4 мм | км | 64683.6066 | 78914
1389 | 10-056-001 | Кабель КСПВ 1х2х0,4 мм (под заказ) | км | звоните | звоните
1390 | 10-058-001 | Кабель КСПВ 1х2х0,5 мм | км | 5645.082 | 6887
1391 | 163-357-371 | Кабель КСПВ 1х2х0,64 мм (под заказ) | км | звоните | звоните
1392 | 198-751-012 | Кабель КСПВ 1х2х0,8 мм | км | 10769.6721 | 13139
1393 | 111-821-507 | Кабель КСПВ 20х0,4 мм | км | 71909.0164 | 87729
1394 | 123-128-948 | Кабель КСПВ 20х0,5 мм | км | 106083.6066 | 129422
1395 | 10-028-001 | Кабель КСПВ 2х0,4 мм | км | 8209.0164 | 10015
1396 | 10-030-001 | Кабель КСПВ 2х0,5 мм | км | 11583.6066 | 14132
1397 | 161-674-063 | Кабель КСПВ 2х0,64 мм | км | звоните | звоните
1398 | 160-059-878 | Кабель КСПВ 2х0,8 мм | км | 27817.2131 | 33937
1399 | 10-060-001 | Кабель КСПВ 2х2х0,4 мм | км | 6004.0984 | 7325
1400 | 10-062-001 | Кабель КСПВ 2х2х0,5 мм | км | 9073.7705 | 11070
1401 | 438-006-474 | Кабель КСПВ 2х2х0,64 мм | км | 54283.6066 | 66226
1402 | 144-122-052 | Кабель КСПВ 2х2х0,8 мм | км | 24043.4426 | 29333
1403 | 10-036-001 | Кабель КСПВ 4х0,4 мм | км | 15067.2131 | 18382
1404 | 10-038-001 | Кабель КСПВ 4х0,5 | км | 22091.8033 | 26952
1405 | 149-368-160 | Кабель КСПВ 4х0,64 мм | км | 10486.8852 | 12794
1406 | 163-249-750 | Кабель КСПВ 4х0,8 мм | км | 56075.4098 | 68412
1407 | 242-665-491 | Кабель КСПВ 4х2х0,4 мм (под заказ) | км | звоните | звоните
1408 | 138-476-202 | Кабель КСПВ 4х2х0,5 мм (под заказ) | км | звоните | звоните
1409 | 338-718-449 | Кабель КСПВ 4х2х0,64 мм (под заказ) | км | звоните | звоните
1410 | 10-044-001 | Кабель КСПВ 6х0,4 мм | км | 23200 | 28304
1411 | 10-046-001 | Кабель КСПВ 6х0,5 мм | км | 31375.4098 | 38278
1412 | 330-349-566 | Кабель КСПВ 6х0,64 мм (под заказ от 20 км) | км | звоните | звоните
1413 | 10-052-001 | Кабель КСПВ 8х0,4 мм | км | 28583.6066 | 34872
1414 | 10-054-001 | Кабель КСПВ 8х0,5 мм | км | 41900 | 51118
1415 | 10-018-001 | Кабель КСПВГ 10х0,12 (под заказ) | км | звоните | звоните
1416 | 112-545-447 | Кабель КСПВГ 10х0,2 кв. мм | км | 20778.6885 | 25350
1417 | 112-681-811 | Кабель КСПВГ 12х0,12 кв. мм | км | 15272.1311 | 18632
1418 | 118-202-106 | Кабель КСПВГ 12х0,2 кв. мм | км | 26080.3279 | 31818
1419 | 118-202-111 | Кабель КСПВГ 14х0,2 (под заказ) | км | звоните | звоните
1420 | 10-064-001 | Кабель КСПВГ 1х2х0,12 (под заказ) | км | звоните | звоните
1421 | 10-066-001 | Кабель КСПВГ 1х2х0,2 (под заказ) | км | звоните | звоните
1422 | 575-245-788 | Кабель КСПВГ 1х2х0,5 кв. мм | км | 17490.1639 | 21338
1423 | 10-024-001 | Кабель КСПВГ 2х0,12 кв. мм | км | 10633.6066 | 12973
1424 | 10-026-001 | Кабель КСПВГ 2х0,2 кв. мм | км | 17083.6066 | 20842
1425 | 214-416-841 | Кабель КСПВГ 2х0,35 кв. мм | км | 28817.2131 | 35157
1426 | 10-068-001 | Кабель КСПВГ 2х2х0,12 (под заказ) | км | звоните | звоните
1427 | 10-070-001 | Кабель КСПВГ 2х2х0,2 кв. мм | км | 11188.5246 | 13650
1428 | 388-728-337 | Кабель КСПВГ 2х2х0,35 кв. мм | км | 19296.7213 | 23542
1429 | 379-645-855 | Кабель КСПВГ 2х2х0,5 кв. мм | км | 25943.4426 | 31651
1430 | 10-032-001 | Кабель КСПВГ 4х0,12 кв. мм | км | 20041.8033 | 24451
1431 | 10-034-001 | Кабель КСПВГ 4х0,2 кв. мм | км | 34775.4098 | 42426
1432 | 138-432-230 | Кабель КСПВГ 4х0,35 кв. мм | км | 54941.8033 | 67029
1433 | 10-040-001 | Кабель КСПВГ 6х0,12 кв. мм | км | 29759.0164 | 36306
1434 | 10-042-001 | Кабель КСПВГ 6х0,2 кв. мм | км | 50209.0164 | 61255
1435 | 249-565-063 | Кабель КСПВГ 6х0,35 кв. мм | км | 81100 | 98942
1436 | 10-048-001 | Кабель КСПВГ 8х0,12 (под заказ) | км | звоните | звоните
1437 | 10-050-001 | Кабель КСПВГ 8х0,2 кв. мм | км | 65967.2131 | 80480
1438 | 330-441-398 | Кабель КСПЭВ 10х0,4 (под заказ) | км | звоните | звоните
1439 | 221-919-496 | Кабель КСПЭВ 10х0,5 (под заказ) | км | звоните | звоните
1440 | 330-441-430 | Кабель КСПЭВ 12х0,4 мм | км | 19345.9016 | 23602
1441 | 233-076-351 | Кабель КСПЭВ 12х0,5 мм | км | 24890.9836 | 30367
1442 | 330-498-232 | Кабель КСПЭВ 1х2х0,4 (под заказ) | км | звоните | звоните
1443 | 119-054-131 | Кабель КСПЭВ 1х2х0,5 мм | км | 6267.2131 | 7646
1444 | 248-922-706 | Кабель КСПЭВ 1х2х0,8 (под заказ) | км | звоните | звоните
1445 | 158-685-171 | Кабель КСПЭВ 2x0,4 (под заказ) | км | звоните | звоните
1446 | 112-186-077 | Кабель КСПЭВ 2х0,5 мм | км | 22067.2131 | 26922
1447 | 302-016-752 | Кабель КСПЭВ 2х0,64 (под заказ) | км | звоните | звоните
1448 | 157-166-934 | Кабель КСПЭВ 2х0,8 (под заказ) | км | звоните | звоните
1449 | 149-108-903 | Кабель КСПЭВ 2х2х0,5 мм | км | 11422.1311 | 13935
1450 | 306-720-269 | Кабель КСПЭВ 2х2х0,64 мм | км | 18331.9672 | 22365
1451 | 607-804-103 | Кабель КСПЭВ 2х2х0,8 мм | км | 28195.082 | 34398
1452 | 153-098-849 | Кабель КСПЭВ 4x0,4 (под заказ) | км | звоните | звоните
1453 | 114-676-917 | Кабель КСПЭВ 4х0,5 мм | км | 35759.0164 | 43626
1454 | 160-842-668 | Кабель КСПЭВ 4х0,8 (под заказ) | км | звоните | звоните
1455 | 232-582-731 | Кабель КСПЭВ 4х2х0,5 (под заказ) | км | звоните | звоните
1456 | 330-438-650 | Кабель КСПЭВ 6x0,4 мм | км | 12554.918 | 15317
1457 | 330-466-741 | Кабель КСПЭВ 6x0,5 мм | км | 13595.9016 | 16587
1458 | 330-441-132 | Кабель КСПЭВ 8x0,4 мм | км | 11772.9508 | 14363
1459 | 220-872-236 | Кабель КСПЭВ 8х0,5 (под заказ) | км | звоните | звоните
1460 | 55-874-001 | Кабель КСПЭВГ 4х0,12 кв. мм | км | 8089.3443 | 9869
1461 | 151-079-630 | Кабель КСПЭВГ 10х0,12 (под заказ) | км | звоните | звоните
1462 | 151-079-645 | Кабель КСПЭВГ 10х0,20 (под заказ) | км | звоните | звоните
1463 | 151-079-633 | Кабель КСПЭВГ 12х0,12 (под заказ) | км | звоните | звоните
1464 | 151-079-648 | Кабель КСПЭВГ 12х0,2 кв. мм | км | 33798.3607 | 41234
1465 | 151-079-654 | Кабель КСПЭВГ 1х2х0,12 (под заказ) | км | звоните | звоните
1466 | 151-079-665 | Кабель КСПЭВГ 1х2х0,20 (под заказ) | км | звоните | звоните
1467 | 148-750-256 | Кабель КСПЭВГ 1х2х0,5 кв. мм | км | 63375.4098 | 77318
1468 | 625-842-838 | Кабель КСПЭВГ 1х2х0,75 кв. мм | км | 23565.5738 | 28750
1469 | 151-079-621 | Кабель КСПЭВГ 2х0,12 кв. мм | км | 4970.4918 | 6064
1470 | 127-370-055 | Кабель КСПЭВГ 2х0,2 кв. мм | км | 27275.4098 | 33276
1471 | 127-370-058 | Кабель КСПЭВГ 2х0,35 кв. мм | км | 40841.8033 | 49827
1472 | 151-079-657 | Кабель КСПЭВГ 2х2х0,12 (под заказ) | км | звоните | звоните
1473 | 151-079-668 | Кабель КСПЭВГ 2х2х0,2 кв. мм | км | 17386.8852 | 21212
1474 | 151-079-636 | Кабель КСПЭВГ 4х0,2 кв. мм | км | 44750 | 54595
1475 | 158-279-319 | Кабель КСПЭВГ 4х0,35 кв. мм | км | 71291.8033 | 86976
1476 | 151-079-660 | Кабель КСПЭВГ 4х2х0,12 (под заказ) | км | звоните | звоните
1477 | 151-079-671 | Кабель КСПЭВГ 4х2х0,20 (под заказ) | км | звоните | звоните
1478 | 151-079-624 | Кабель КСПЭВГ 6х0,12 (под заказ) | км | звоните | звоните
1479 | 151-079-639 | Кабель КСПЭВГ 6х0,2 кв. мм | км | 17084.4262 | 20843
1480 | 249-004-474 | Кабель КСПЭВГ 6х0,35 кв. мм | км | 102000 | 124440
1481 | 151-079-627 | Кабель КСПЭВГ 8х0,12 (под заказ) | км | звоните | звоните
1482 | 151-079-642 | Кабель КСПЭВГ 8х0,2 кв. мм | км | 22084.4262 | 26943
1483 | 410-176-928 | Кабель КСРВнг(А)-FRLS 1х2х0,8 | км | 40075.4098 | 48892
1484 | 410-177-317 | Кабель КСРВнг(А)-FRLS 1х2х0,97 | км | 54033.6066 | 65921
1485 | 425-476-215 | Кабель КСРВнг(А)-FRLS 1х2х1,13 | км | 66709.0164 | 81385
1486 | 410-177-486 | Кабель КСРВнг(А)-FRLS 1х2х1,38 | км | 87967.2131 | 107320
1487 | 619-233-463 | Кабель КСРВнг(А)-FRLS 1х2х1,78 | км | 140183.6066 | 171024
1488 | 410-248-622 | Кабель КСРВнг(А)-FRLS 2х0,5 | км | 19025.4098 | 23211
1489 | 423-334-235 | Кабель КСРВнг(А)-FRLS 2х2х0,8 | км | 77650 | 94733
1490 | 423-344-128 | Кабель КСРВнг(А)-FRLS 2х2х0,97 | км | 104050 | 126941
1491 | 587-885-729 | Кабель КСРВнг(А)-FRLS 2х2х1,13 | км | 137150 | 167323
1492 | 549-262-031 | Кабель КСРВнг(А)-FRLS 2х2х1,38 | км | 177450 | 216489
1493 | 552-438-000 | Кабель КСРВнг(А)-FRLS 2х2х1,78 | км | 261000 | 318420
1494 | 410-176-844 | Кабель КСРВнг(А)-FRLS 4х0,5 | км | 35291.8033 | 43056
1495 | 682-784-783 | Кабель КСРВнг(А)-FRLS 4х0,64 | км | 50575.4098 | 61702
1496 | 657-958-365 | Кабель КСРВнг(А)-FRLS 4х2х0,8 | км | 152400 | 185928
1497 | 773-389-410 | Кабель КСРВнг(А)-FRLS 4х2х0,97 | км | 207400 | 253028
1498 | 667-447-229 | Кабель КСРВнг(А)-FRLS 6х0,5 | км | 47125.4098 | 57493
1499 | 824-310-697 | Кабель КСРВнг(А)-FRLSLTx 1х2х0,97 | км | 78067.2131 | 95242
1500 | 983-050-379 | Кабель КСРВнг(А)-FRLSLTx 2х0,5 | км | 22775.4098 | 27786
1501 | 605-083-576 | Кабель КСРПнг(А)-FRHF 1х2х0,8 | км | 45250 | 55205
1502 | 578-927-074 | Кабель КСРПнг(А)-FRHF 1х2х0,97 | км | 60741.8033 | 74105
1503 | 624-192-856 | Кабель КСРПнг(А)-FRHF 1х2х1,13 | км | 72391.8033 | 88318
1504 | 578-926-880 | Кабель КСРПнг(А)-FRHF 1х2х1,38 | км | 100725.4098 | 122885
1505 | 789-050-948 | Кабель КСРПнг(А)-FRHF 1х2х1,78 | км | 153109.0164 | 186793
1506 | 606-017-459 | Кабель КСРПнг(А)-FRHF 2х0,5 | км | 25809.0164 | 31487
1507 | 605-083-851 | Кабель КСРПнг(А)-FRHF 2х2х0,80 | км | 88100 | 107482
1508 | 578-927-006 | Кабель КСРПнг(А)-FRHF 2х2х0,97 | км | 117409.0164 | 143239
1509 | 843-524-841 | Кабель КСРПнг(А)-FRHF 2х2х1,13 | км | 151775.4098 | 185166
1510 | 606-017-525 | Кабель КСРПнг(А)-FRHF 4х0,5 | км | 43717.2131 | 53335
1511 | 470-445-614 | Кабель КСРЭВнг(А)-FRLS 10х0,5 | км | 89459.0164 | 109140
1512 | 301-657-878 | Кабель КСРЭВнг(А)-FRLS 1х2х0,8 | км | 43767.2131 | 53396
1513 | 312-897-098 | Кабель КСРЭВнг(А)-FRLS 1х2х0,97 | км | 60267.2131 | 73526
1514 | 305-992-239 | Кабель КСРЭВнг(А)-FRLS 1х2х1,13 | км | 72550 | 88511
1515 | 354-210-578 | Кабель КСРЭВнг(А)-FRLS 1х2х1,38 | км | 94483.6066 | 115270
1516 | 435-569-455 | Кабель КСРЭВнг(А)-FRLS 1х2х1,78 | км | 148159.0164 | 180754
1517 | 301-654-677 | Кабель КСРЭВнг(А)-FRLS 2х0,5 | км | 22009.0164 | 26851
1518 | 977-295-752 | Кабель КСРЭВнг(А)-FRLS 2х0,64 | км | 30617.2131 | 37353
1519 | 330-219-543 | Кабель КСРЭВнг(А)-FRLS 2х2х0,8 | км | 86275.4098 | 105256
1520 | 354-349-991 | Кабель КСРЭВнг(А)-FRLS 2х2х0,97 | км | 124059.0164 | 151352
1521 | 345-393-503 | Кабель КСРЭВнг(А)-FRLS 2х2х1,13 | км | 141275.4098 | 172356
1522 | 377-516-939 | Кабель КСРЭВнг(А)-FRLS 2х2х1,38 | км | 184167.2131 | 224684
1523 | 801-326-541 | Кабель КСРЭВнг(А)-FRLS 2х2х1,78 | км | 286517.2131 | 349551
1524 | 301-654-664 | Кабель КСРЭВнг(А)-FRLS 4х0,5 | км | 39725.4098 | 48465
1525 | 977-296-059 | Кабель КСРЭВнг(А)-FRLS 4х0,64 | км | 56483.6066 | 68910
1526 | 879-161-931 | Кабель КСРЭВнг(А)-FRLS 4х2х0,8 | км | 166633.6066 | 203293
1527 | 910-057-603 | Кабель КСРЭВнг(А)-FRLS 4х2х0,97 | км | 224100 | 273402
1528 | 330-785-174 | Кабель КСРЭВнг(А)-FRLS 6х0,5 | км | 57475.4098 | 70120
1529 | 423-831-766 | Кабель КСРЭВнг(А)-FRLS 8х0,5 | км | 73825.4098 | 90067
1530 | 790-121-526 | Кабель КСРЭВнг(А)-FRLSLTx 1х2х0,80 мм (0,5 мм) | км | 70450 | 85949
1531 | 849-158-086 | Кабель КСРЭВнг(А)-FRLSLTx 2х2х0,80 мм (0,5 мм) | км | 124950 | 152439
1532 | 790-121-782 | Кабель КСРЭВнг(А)-FRLSLTx 2х2х0,97 мм (0,75 мм) | км | 154725.4098 | 188765
1533 | 890-310-654 | Кабель КСРЭВнг(А)-FRLSLTx 4х0,50 мм (0,2 мм2) | км | 45841.8033 | 55927
1534 | 603-535-247 | Кабель КСРЭПнг(А)-FRHF 1х2х0,8 | км | 50517.2131 | 61631
1535 | 689-505-902 | Кабель КСРЭПнг(А)-FRHF 1х2х0,97 | км | 67541.8033 | 82401
1536 | 689-506-366 | Кабель КСРЭПнг(А)-FRHF 1х2х1,13 | км | 78309.0164 | 95537
1537 | 660-064-170 | Кабель КСРЭПнг(А)-FRHF 1х2х1,38 | км | 105667.2131 | 128914
1538 | 788-166-450 | Кабель КСРЭПнг(А)-FRHF 1х2х1,78 | км | 162175.4098 | 197854
1539 | 600-428-233 | Кабель КСРЭПнг(А)-FRHF 2х2х0,8 | км | 95467.2131 | 116470
1540 | 689-506-122 | Кабель КСРЭПнг(А)-FRHF 2х2х0,97 | км | 134483.6066 | 164070
1541 | 800-870-304 | Кабель КСРЭПнг(А)-FRHF 4х0,5 | км | 46225.4098 | 56395
1542 | 10-080-001 | Кабель оптоволоконный в металлорукаве ОВ1 | м | 884.4262 | 1079
1543 | 424-468-926 | Кабель оптоволоконный в нержавеющем металлорукаве ОВ1 | м | 1182.7869 | 1443
1544 | 562-159-757 | Кабель оптоволоконный в нержавеющем металлорукаве ОВ2 | м | 2557.377 | 3120
1545 | 577-768-021 | Кабель с преобразователем для програм. Сигнал-6Р Pros TE cable kit | шт. | 2422.9508 | 2956
1546 | 527-966-157 | Кабель Спектрон-ОЭ-М - Кабель электрический в металлорукаве | м | 461.4754 | 563
1547 | 10-082-001 | Кабель электрический в металлорукаве КЭ1 | м | 350 | 427
1548 | 421-399-581 | Кабель электрический в нержавеющем металлорукаве КЭ1 | м | 463.9344 | 566
1549 | 705-819-098 | Кабель электрический в нержавеющем металлорукаве КЭ2 (для Пульсара-3-014 (К))) | м | 647.541 | 790
1550 | 10-084-001 | Кабель электрический КЭ1 | м | 59.0164 | 72
1551 | 9-998-001 | Карта CARD IL-05E (КИБИ-001) | шт. | 90.1639 | 110
1552 | 9-478-001 | Карта CARD IL-06E (ProxCard) | шт. | 90.1639 | 110
1553 | 126-783-072 | Карта бесконтактная MIFARE® Ultralight EV1 48 byte | шт. | 63.1148 | 77
1554 | 926-703-820 | КВБ-12 - кабельный ввод для бронированного кабеля с диаметром брони до 12 мм | шт. | 426.2295 | 520
1555 | 925-908-265 | КВБ-17 - кабельный ввод для монтажа бронированным кабелем, O брони до 17мм | шт. | 568.8525 | 694
1556 | 116-824-915 | КВК-В-2 2х0,5 | км | 23263.9344 | 28382
1557 | 117-020-744 | КВК-В-2 2х0,75 | км | 28272.9508 | 34493
1558 | 378-837-753 | КВК-В-2э 2х0,5 | км | 19277.8689 | 23519
1559 | 112-012-573 | КВК-В-3ф 2х0,5 | км | 30076.2295 | 36693
1560 | 122-060-610 | КВК-В-3ф 2х0,75 | км | 35299.1803 | 43065
1561 | 112-708-693 | КВК-П-2 2х0,5 | км | 22435.2459 | 27371
1562 | 857-344-451 | КВК-П-2 2х0,5 нг(А)-НF | км | 33389.3443 | 40735
1563 | 119-762-664 | КВК-П-2 2х0,75 | км | 27346.7213 | 33363
1564 | 390-081-067 | КВК-П-2э 2х0,5 | км | 18809.8361 | 22948
1565 | 599-883-644 | КВК-П-2э 2х0,75 | км | 21372.9508 | 26075
1566 | 112-012-582 | КВК-П-3ф 2х0,5 | км | 28477.8689 | 34743
1567 | 114-593-689 | КВК-П-3ф 2х0,75 | км | 34276.2295 | 41817
1568 | 276-110-216 | КВК-Пт-2 2х0,5 | км | 29345.082 | 35801
1569 | 276-110-226 | КВК-Пт-2 2х0,75 | км | 35348.3607 | 43125
1570 | 644-486-223 | КВК-Пт-3ф 2х0,75 | км | 41848.3607 | 51055
1571 | 927-465-572 | КВМ-15 - кабельный ввод для монтажа кабелем в металлорукаве с диаметром условного прохода Dу=15 мм | шт. | 489.3443 | 597
1572 | 929-783-598 | КВМ20 - кабельный ввод для монтажа кабелем в металлорукаве с диаметром условного прохода Dу=20 мм | шт. | 622.1311 | 759
1573 | 1-061-865-595 | КВТ-10 Комплект измерения температуры и влажности в десяти точках, формирования графиков, архивации измененных значений, отображения в SCADA системе, с возможностью просмотра через Интернет | шт. | 55175.4098 | 67314
1574 | 1-088-876-041 | КВТ-20 Комплект измерения температуры и влажности в двадцати точках, формирования графиков, архивации измененных значений, отображения в SCADA системе, с возможностью просмотра через Интернет | шт. | 64372.1311 | 78534
1575 | 1-088-876-660 | КВТ-40 Комплект измерения температуры и влажности в сорока точках, формирования графиков, архивации измененных значений, отображения в SCADA системе, с возможностью просмотра через Интернет | шт. | 82767.2131 | 100976
1576 | 1-088-877-272 | КВТ-60 Комплект измерения температуры и влажности в шестидесяти точках, формирования графиков, архивации измененных значений, отображения в SCADA системе, с возможностью просмотра через Интернет | шт. | 101162.2951 | 123418
1577 | 375-349-220 | КВТ-П-2 2х0,35 | км | 13771.3115 | 16801
1578 | 564-011-859 | КВТ-П-2 2х0,5 | км | 16655.7377 | 20320
1579 | 927-398-780 | ККВ-07е-К Коробка коммутационная взрывозащищенная крестовая | шт. | 2871.3115 | 3503
1580 | 927-397-152 | ККВ-07е-П Коробка коммутационная взрывозащищенная проходная | шт. | 2531.9672 | 3089
1581 | 927-398-439 | ККВ-07е-Т Коробка коммутационная взрывозащищенная тройниковая | шт. | 2699.1803 | 3293
1582 | 927-397-793 | ККВ-07е-У Коробка коммутационная взрывозащищенная угловая | шт. | 2531.9672 | 3089
1583 | 383-815-368 | ККСВ-2Э 2х0,50 | км | 21753.2787 | 26539
1584 | 121-422-464 | ККСВ-3 2х0,5 | км | 30904.0984 | 37703
1585 | 112-011-330 | ККСВ-3 2х0,75 | км | 36322.9508 | 44314
1586 | 150-777-851 | ККСВ-3,7 2х0,75 | км | 44031.9672 | 53719
1587 | 144-127-409 | ККСВГ-3 2х0,50 | км | 30582.7869 | 37311
1588 | 383-815-444 | ККСП-2Э 2х0,50 | км | 21382.7869 | 26087
1589 | 112-012-591 | ККСП-3 2х0,5 | км | 29032.7869 | 35420
1590 | 238-045-268 | ККСП-3 2х0,75 | км | 34451.6393 | 42031
1591 | 158-847-240 | ККСП-3,7 2х0,75 | км | 41887.7049 | 51103
1592 | 112-012-598 | ККСПГ-3 2х0,5 | км | 28331.1475 | 34564
1593 | 126-536-896 | ККСПГ-3 2х0,75 | км | 33399.1803 | 40747
1594 | 395-655-910 | ККСЭВГ-3 2х0,75+1х0,20Э | км | звоните | звоните
1595 | 10-466-001 | Клавиатура С2000-К | шт. | 7175.4098 | 8754
1596 | 975-311-099 | КЛИПСА (для крепления наклеек с калиброванными отверстиями) для ИПА | шт. | 61.4754 | 75
1597 | 2-347-146-515 | КМЧ-15-ок - Комплект монтажных частей для подключения счетчиков воды к трубе | шт. | 195.082 | 238
1598 | 1-745-996-213 | Кнопка "ВЫХОД" ЦИКЛОП | шт. | звоните | звоните
1599 | 91-868-297 | Кнопка тревожная Астра-321 | шт. | 325.4098 | 397
1600 | 252-480-148 | Кнопка тревожная Астра-321М | шт. | 367.2131 | 448
1601 | 663-707-206 | Кнопка тревожная Астра-321Т (контроль вскрытия корпуса) | шт. | 382.7869 | 467
1602 | 157-935-908 | Кнопка тревожная Астра-3221 | шт. | 1971.3115 | 2405
1603 | 686-785-896 | Кожух защитный для ИПДЛ-Д-I/4Р | шт. | 675.4098 | 824
1604 | 747-697-708 | Кожух защитный для ИПДЛ-52 | шт. | звоните | звоните
1605 | 532-292-592 | Кожух защитный для ИПДЛ-Д-II/4Р | шт. | 541.8033 | 661
1606 | 1-487-523-877 | Кожух защитный ИП - Кожух для защиты пожарных извещателей от механических повреждений | шт. | 505.7377 | 617
1607 | 735-147-867 | Козырек 330х130 (ЛЮКС, КРИСТАЛЛ) | шт. | звоните | звоните
1608 | 200-564-001 | Комплект кабелей "Тромбон", комплект питающих кабелей для "Тромбон" | шт. | 1196.7213 | 1460
1609 | 1-471-949-829 | Контроллер двухпроводной линии с гальванической изоляцией С2000-КДЛ-2И исп.01 с двумя интерфейсами RS485 | шт. | 4589.3443 | 5599
1610 | 10-468-001 | Контроллер двухпроводной линии связи С2000-КДЛ | шт. | 3506.5574 | 4278
1611 | 92-911-594 | Контроллер доступа С2000-2 | шт. | 5046.7213 | 6157
1612 | 543-280-846 | Контроллер замка PERCo-CL05 со встроенным считывателем для карт формата EMM и HID | шт. | звоните | звоните
1613 | 94-615-972 | Контрольно-пусковой блок С2000-КПБ | шт. | 4185.2459 | 5106
1614 | 621-801-113 | Концевой стопор E/TB (Стопор X1 ограничитель на ДИН-рейку) | шт. | 26.2295 | 32
1615 | 10-120-001 | Короб 35 х 18/2 | м | 22.9508 | 28
1616 | 10-122-001 | Короб 40 х 40 | м | 32.7869 | 40
1617 | 10-016-001 | Коробка коммут. КС-4 | шт. | 31.1475 | 38
1618 | 1-324-601-418 | КПЧ 65-1 чугунный 125°. Тип соединения муфта-цапка | шт. | звоните | звоните
1619 | 91-301-670 | Крепеж кабеля 12мм | уп. | 264.7541 | 323
1620 | 91-301-690 | Крепеж кабеля 14мм | уп. | 264.7541 | 323
1621 | 91-301-666 | Крепеж кабеля 9мм | уп. | 264.7541 | 323
1622 | 92-892-590 | Крепеж кабеля Тип 1К (2 мм, 100 шт) | уп. | 31.9672 | 39
1623 | 10-132-001 | Крепеж кабеля Тип 2К (2,5 мм, 100 шт) | уп. | 31.9672 | 39
1624 | 27-436-001 | Крепеж кабеля Тип 3К (3,5 мм, 100 шт.) | уп. | 31.9672 | 39
1625 | 10-136-001 | Крепеж кабеля Тип 4К (5 мм, 100 шт) | уп. | 31.9672 | 39
1626 | 49-839-001 | Крепеж кабеля Тип 5К (6 мм, 50шт.) | уп. | 16.3934 | 20
1627 | 365-294-128 | Крепление потолочное для ИП 212-83СМ | шт. | 34.4262 | 42
1628 | 375-403-493 | Кристалл-12 ВЫХОД | шт. | 377.0492 | 460
1629 | 681-571-707 | Кристалл-12 ГАЗ НЕ ВХОДИ | шт. | 377.0492 | 460
1630 | 681-571-709 | Кристалл-12 ГАЗ УХОДИ | шт. | 377.0492 | 460
1631 | 722-517-208 | Кристалл-12 ЗАПАСНЫЙ ВЫХОД | шт. | 377.0492 | 460
1632 | 605-118-760 | Кристалл-12 К ВЫХОД | шт. | 980.3279 | 1196
1633 | 852-861-604 | Кристалл-12 К ПОЖАР | шт. | 980.3279 | 1196
1634 | 719-385-126 | Кристалл-12 МС ВЫХОД | шт. | 584.4262 | 713
1635 | 898-467-187 | Кристалл-12 ПОЖАР | шт. | 377.0492 | 460
1636 | 921-073-153 | Кристалл-12 ПОЖАРНЫЙ КРАН | шт. | 377.0492 | 460
1637 | 898-467-401 | Кристалл-12 ПОЖАРОБЕЗОПАСНАЯ ЗОНА | шт. | 377.0492 | 460
1638 | 478-034-555 | Кристалл-12 СТРЕЛКА ВЛЕВО | шт. | 377.0492 | 460
1639 | 585-177-997 | Кристалл-12 СТРЕЛКА ВПРАВО | шт. | 377.0492 | 460
1640 | 584-092-230 | Кристалл-12-Д ВЫХОД (двустороннее исполнение) | шт. | 755.7377 | 922
1641 | 584-092-343 | Кристалл-12-Д СТРЕЛКА (двустороннее исполнение) | шт. | 755.7377 | 922
1642 | 428-554-953 | Кристалл-12-ДИН 1 | шт. | 1820.4918 | 2221
1643 | 632-402-791 | Кристалл-12-ДИН 2 | шт. | 1881.9672 | 2296
1644 | 626-680-296 | Кристалл-12-НИ ПОЖАР | шт. | 507.377 | 619
1645 | 614-686-849 | Кристалл-12-НИ ПОРОШОК НЕ ВХОДИ | шт. | 507.377 | 619
1646 | 614-686-871 | Кристалл-12-НИ ПОРОШОК УХОДИ | шт. | 507.377 | 619
1647 | 852-860-788 | Кристалл-12-СН АВТОМАТИКА ОТКЛЮЧЕНА | шт. | 706.5574 | 862
1648 | 852-860-412 | Кристалл-12-СН ПОРОШОК НЕ ВХОДИ | шт. | 706.5574 | 862
1649 | 843-901-316 | Кристалл-12-СН ПОРОШОК УХОДИ | шт. | 706.5574 | 862
1650 | 771-458-230 | Кристалл-220 НЕ ВХОДИ | шт. | 755.7377 | 922
1651 | 595-394-512 | Кристалл-24 АВТОМАТИКА ОТКЛЮЧЕНА | шт. | 377.0492 | 460
1652 | 810-729-170 | Кристалл-24 ВЕНТИЛЯТОР | шт. | 377.0492 | 460
1653 | 472-543-576 | Кристалл-24 ВЫХОД | шт. | 377.0492 | 460
1654 | 673-949-205 | Кристалл-24 ГАЗ НЕ ВХОДИ | шт. | 377.0492 | 460
1655 | 673-949-097 | Кристалл-24 ГАЗ УХОДИ | шт. | 377.0492 | 460
1656 | 810-729-328 | Кристалл-24 ЗАГАЗОВАННОСТЬ | шт. | 377.0492 | 460
1657 | 733-036-327 | Кристалл-24 К ВЫХОД | шт. | 980.3279 | 1196
1658 | 852-861-802 | Кристалл-24 К ПОЖАР | шт. | 980.3279 | 1196
1659 | 622-030-032 | Кристалл-24 НАСОСНАЯ СТАНЦИЯ | шт. | 377.0492 | 460
1660 | 738-272-973 | Кристалл-24 НЕ ВХОДИ | шт. | 377.0492 | 460
1661 | 689-091-687 | Кристалл-24 ПОЖАР | шт. | 377.0492 | 460
1662 | 595-394-469 | Кристалл-24 ПОРОШОК НЕ ВХОДИ | шт. | 377.0492 | 460
1663 | 595-394-497 | Кристалл-24 ПОРОШОК УХОДИ | шт. | 377.0492 | 460
1664 | 472-543-694 | Кристалл-24 СТРЕЛКА ВЛЕВО | шт. | 377.0492 | 460
1665 | 472-543-756 | Кристалл-24 СТРЕЛКА ВПРАВО | шт. | 377.0492 | 460
1666 | 579-804-203 | Кристалл-24-Д ВЫХОД (двустороннее исполнение) | шт. | 755.7377 | 922
1667 | 581-294-705 | Кристалл-24-Д СТРЕЛКА (двустороннее исполнение) | шт. | 755.7377 | 922
1668 | 658-705-781 | Кристалл-24-ДИН 2 | шт. | 1881.9672 | 2296
1669 | 607-182-851 | Кристалл-24-НИ АВТОМАТИКА ОТКЛЮЧЕНА | шт. | 507.377 | 619
1670 | 667-523-294 | Кристалл-24-НИ АЭРОЗОЛЬ НЕ ВХОДИ | шт. | 507.377 | 619
1671 | 606-421-354 | Кристалл-24-НИ ВЫХОД | шт. | 507.377 | 619
1672 | 607-182-902 | Кристалл-24-НИ ГАЗ НЕ ВХОДИ | шт. | 507.377 | 619
1673 | 961-018-952 | Кристалл-24-НИ ГАЗ УХОДИ | шт. | 507.377 | 619
1674 | 770-642-441 | Кристалл-24-НИ ПОРОШОК НЕ ВХОДИ | шт. | 507.377 | 619
1675 | 770-642-493 | Кристалл-24-НИ ПОРОШОК УХОДИ | шт. | 507.377 | 619
1676 | 647-374-045 | Кристалл-24-НИ СТРЕЛКА | шт. | 507.377 | 619
1677 | 647-374-129 | Кристалл-24-НИ СТРЕЛКА ВЛЕВО | шт. | 507.377 | 619
1678 | 647-374-226 | Кристалл-24-НИ СТРЕЛКА ВПРАВО | шт. | 507.377 | 619
1679 | 584-223-740 | Кристалл-24-СН АВТОМАТИКА ОТКЛЮЧЕНА | шт. | 706.5574 | 862
1680 | 649-288-141 | Кристалл-24-СН ВЫХОД | шт. | 706.5574 | 862
1681 | 584-211-461 | Кристалл-24-СН ГАЗ НЕ ВХОДИ | шт. | 706.5574 | 862
1682 | 584-211-531 | Кристалл-24-СН ГАЗ УХОДИ | шт. | 706.5574 | 862
1683 | 649-288-364 | Кристалл-24-СН ПОЖАР | шт. | 706.5574 | 862
1684 | 687-737-677 | Кристалл-24-СН ПОРОШОК НЕ ВХОДИ | шт. | 706.5574 | 862
1685 | 687-737-801 | Кристалл-24-СН ПОРОШОК УХОДИ | шт. | 706.5574 | 862
1686 | 649-288-596 | Кристалл-24-СН СТАНЦИЯ ПОЖАРОТУШЕНИЯ | шт. | 706.5574 | 862
1687 | 438-764-059 | Кронштейн | шт. | 1500 | 1830
1688 | 898-517-413 | Кронштейн для крепления извещателей ИПДЛ к двутавровой балке №64-115 | шт. | 675.4098 | 824
1689 | 856-133-245 | Кронштейн BOLID BR-101 | шт. | 900 | 1098
1690 | 856-135-721 | Кронштейн BOLID BR-102 | шт. | 3250 | 3965
1691 | 856-135-799 | Кронштейн BOLID BR-103 | шт. | 3300 | 4026
1692 | 856-136-294 | Кронштейн BOLID BR-104 | шт. | 2420.4918 | 2953
1693 | 856-136-761 | Кронштейн BOLID BR-105 | шт. | 1710.6557 | 2087
1694 | 856-137-035 | Кронштейн BOLID BR-106 | шт. | 1510.6557 | 1843
1695 | 856-137-387 | Кронштейн BOLID BR-107 | шт. | 3000 | 3660
1696 | 856-137-611 | Кронштейн BOLID BR-108 | шт. | 2420.4918 | 2953
1697 | 987-577-170 | Кронштейн BOLID BR-110 | шт. | 6000 | 7320
1698 | 987-758-861 | Кронштейн BOLID BR-111 | шт. | 10182.7869 | 12423
1699 | 2-114-310-842 | Кронштейн BOLID BR-112 | шт. | 4050 | 4941
1700 | 92-116-372 | Кронштейн для Астры | шт. | 33.6066 | 41
1701 | 247-485-203 | Кронштейн для извещателя ИК адресного С2000-ИК | шт. | 109.8361 | 134
1702 | 394-473-552 | Кронштейн для ИПДЛ к двутавровой балке №64-115 | шт. | 517.2131 | 631
1703 | 649-519-150 | Кронштейн крепежный | шт. | звоните | звоните
1704 | 1-704-864-020 | Кронштейн-152 - Кронштейн для С2000-ИПДЛ, С2000-ИПДЛ-Д. Обеспечивает дополнительный угол отклонения извещателя при юстировке до 50° | шт. | 1072.9508 | 1309
1705 | 370-219-418 | Крыша турникета PERCo-RTD-15 | шт. | 64163.9344 | 78280
1706 | 116-629-965 | Крышка PERCo-C-03G black, искусственный камень, черная | шт. | звоните | звоните
1707 | 116-629-693 | Крышка PERCo-C-03G blue, искусственный камень, синяя | шт. | звоните | звоните
1708 | 824-684-807 | Ладога БРШС-РК-Р - Блок расширения шлейфов сигнализации радиоканальный | шт. | 3374.5902 | 4117
1709 | 824-685-052 | Ладога БРШС-РК-РТР - ретранслятор | шт. | 1913.1148 | 2334
1710 | 824-357-549 | Ладога БРШС-РК-РТР исп.1 - ретранслятор | шт. | 3136.8852 | 3827
1711 | 862-259-325 | Ладога ИПР-РК Извещатель пожарный ручной радиоканальный | шт. | 2709.0164 | 3305
1712 | 818-401-514 | Ладога КТС-РК извещатель охранный ручной радиоканальный | шт. | 1493.4426 | 1822
1713 | 784-582-743 | Ладога МК-РК Извещатель охранный магнитоконтактный радиоканальный | шт. | 1811.4754 | 2210
1714 | 784-582-998 | Ладога ПД-РК Извещатель пожарный дымовой оптико-электронный радиоканальный | шт. | 2250 | 2745
1715 | 435-149-443 | Ладога-БРВ-А исп.2 | шт. | 3967.2131 | 4840
1716 | 989-755-368 | Лазерный указатель-152 Лазерное юстировочное устройство - для облегчения работ по юстировке извещателей С2000-ИПДЛ | шт. | 7150 | 8723
1717 | 91-301-809 | Линза к Астре-5 | шт. | 31.1475 | 38
1718 | 339-627-786 | ЛЮКС-12 "Человек бегущий вниз влево" | шт. | 162.2951 | 198
1719 | 339-627-818 | ЛЮКС-12 "Человек бегущий вниз вправо" | шт. | 162.2951 | 198
1720 | 339-627-720 | ЛЮКС-12 ВЕДЕТСЯ ВИДЕОНАБЛЮДЕНИЕ | шт. | 457.377 | 558
1721 | 308-971-791 | ЛЮКС-12 ВПРАВО-ВЛЕВО стрелка | шт. | 457.377 | 558
1722 | 308-223-087 | ЛЮКС-12 ВЫХОД | шт. | 457.377 | 558
1723 | 552-437-461 | ЛЮКС-12 ВЫХОД СТРЕЛКА ВЛЕВО | шт. | 457.377 | 558
1724 | 552-437-537 | ЛЮКС-12 ВЫХОД СТРЕЛКА ВПРАВО | шт. | 457.377 | 558
1725 | 433-975-572 | ЛЮКС-12 ГАЗ НЕ ВХОДИ | шт. | 457.377 | 558
1726 | 433-975-620 | ЛЮКС-12 ГАЗ УХОДИ | шт. | 457.377 | 558
1727 | 436-676-545 | ЛЮКС-12 ЗАПАСНЫЙ ВЫХОД | шт. | 457.377 | 558
1728 | 638-712-499 | ЛЮКС-12 ЗАТОПЛЕНИЕ | шт. | 457.377 | 558
1729 | 317-110-936 | ЛЮКС-12 МС ВЫХОД | шт. | 695.082 | 848
1730 | 340-699-089 | ЛЮКС-12 МС ЗАПАСНЫЙ ВЫХОД | шт. | 695.082 | 848
1731 | 339-357-839 | ЛЮКС-12 МС ПОРОШОК НЕ ВХОДИ | шт. | 695.082 | 848
1732 | 340-698-944 | ЛЮКС-12 МС СТРЕЛКА ВЛЕВО | шт. | 695.082 | 848
1733 | 340-699-006 | ЛЮКС-12 МС СТРЕЛКА ВПРАВО | шт. | 695.082 | 848
1734 | 414-474-038 | ЛЮКС-12 НАСОСНАЯ СТАНЦИЯ | шт. | 457.377 | 558
1735 | 736-246-127 | ЛЮКС-12 НАСОСНАЯ СТАНЦИЯ ПОЖАРОТУШЕНИЯ | шт. | 457.377 | 558
1736 | 580-095-651 | ЛЮКС-12 ПОДКЛЮЧЕНИЕ ПОЖАРНОЙ ТЕХНИКИ | шт. | 457.377 | 558
1737 | 308-223-101 | ЛЮКС-12 ПОЖАР | шт. | 457.377 | 558
1738 | 643-769-354 | ЛЮКС-12 ПОЖАР НЕ ВХОДИ | шт. | 457.377 | 558
1739 | 643-769-509 | ЛЮКС-12 ПОЖАР УХОДИ | шт. | 457.377 | 558
1740 | 339-622-127 | ЛЮКС-12 ПОРОШОК НЕ ВХОДИ | шт. | 457.377 | 558
1741 | 339-622-068 | ЛЮКС-12 ПОРОШОК УХОДИ | шт. | 457.377 | 558
1742 | 441-824-007 | ЛЮКС-12 СН АВТОМАТИКА ОТКЛЮЧЕНА | шт. | 831.9672 | 1015
1743 | 625-166-473 | ЛЮКС-12 СН ВЫХОД | шт. | 831.9672 | 1015
1744 | 441-823-852 | ЛЮКС-12 СН ГАЗ НЕ ВХОДИ | шт. | 831.9672 | 1015
1745 | 441-823-914 | ЛЮКС-12 СН ГАЗ УХОДИ | шт. | 831.9672 | 1015
1746 | 681-570-989 | ЛЮКС-12 СН ПОЖАР | шт. | 831.9672 | 1015
1747 | 468-691-401 | ЛЮКС-12 СН ПОРОШОК НЕ ВХОДИ | шт. | 831.9672 | 1015
1748 | 680-463-281 | ЛЮКС-12 СН ПОРОШОК УХОДИ | шт. | 831.9672 | 1015
1749 | 468-895-436 | ЛЮКС-12 СТАНЦИЯ ПОЖАРОТУШЕНИЯ | шт. | 457.377 | 558
1750 | 308-974-838 | ЛЮКС-12 СТРЕЛКА | шт. | 457.377 | 558
1751 | 339-627-831 | ЛЮКС-12 ЧЕЛОВЕК БЕГУЩИЙ В ДВЕРЬ ВЛЕВО | шт. | 457.377 | 558
1752 | 339-627-855 | ЛЮКС-12 ЧЕЛОВЕК БЕГУЩИЙ В ДВЕРЬ ВПРАВО | шт. | 457.377 | 558
1753 | 574-998-449 | ЛЮКС-12 ЧЕЛОВЕК БЕГУЩИЙ ПО ЛЕСТНИЦЕ ВПРАВО ВНИЗ | шт. | 457.377 | 558
1754 | 906-334-297 | ЛЮКС-12-Д ВЛЕВО-ВПРАВО стрелка потолочное двухстороннее тип С5 | шт. | 916.3934 | 1118
1755 | 357-006-408 | ЛЮКС-12-Д ВЫХОД потолочное двухстороннее | шт. | 916.3934 | 1118
1756 | 307-496-718 | ЛЮКС-12-К АЭРОЗОЛЬ НЕ ВХОДИ | шт. | 949.1803 | 1158
1757 | 307-496-699 | ЛЮКС-12-К АЭРОЗОЛЬ УХОДИ | шт. | 949.1803 | 1158
1758 | 307-496-531 | ЛЮКС-12-К ВЫХОД | шт. | 949.1803 | 1158
1759 | 436-118-938 | ЛЮКС-12-К ГАЗ НЕ ВХОДИ | шт. | 949.1803 | 1158
1760 | 436-118-963 | ЛЮКС-12-К ГАЗ УХОДИ | шт. | 949.1803 | 1158
1761 | 364-521-637 | ЛЮКС-12-К ЗАПАСНЫЙ ВЫХОД | шт. | 949.1803 | 1158
1762 | 736-244-281 | ЛЮКС-12-К ПЕНА НЕ ВХОДИ | шт. | 949.1803 | 1158
1763 | 736-244-517 | ЛЮКС-12-К ПЕНА УХОДИ | шт. | 949.1803 | 1158
1764 | 308-971-722 | ЛЮКС-12-К ПОЖАР | шт. | 949.1803 | 1158
1765 | 308-223-007 | ЛЮКС-12-К ПОРОШОК НЕ ВХОДИ | шт. | 949.1803 | 1158
1766 | 308-223-053 | ЛЮКС-12-К ПОРОШОК УХОДИ | шт. | 949.1803 | 1158
1767 | 307-496-610 | ЛЮКС-12-К СТРЕЛКА | шт. | 949.1803 | 1158
1768 | 383-856-784 | ЛЮКС-12-К ТРЕВОГА | шт. | 949.1803 | 1158
1769 | 667-099-936 | ЛЮКС-12-НИ ВЫХОД наружное исполнение | шт. | 561.4754 | 685
1770 | 570-134-267 | ЛЮКС-12-НИ СТРЕЛКА наружное исполнение | шт. | 561.4754 | 685
1771 | 307-496-680 | ЛЮКС-12К АВТОМАТИКА ОТКЛЮЧЕНА | шт. | 949.1803 | 1158
1772 | 373-156-676 | ЛЮКС-12К-НИ АВТОМАТИКА ОТКЛЮЧЕНА наружное исполнение | шт. | 1063.1148 | 1297
1773 | 376-279-149 | ЛЮКС-12К-НИ ВЫХОД наружное исполнение | шт. | 1063.1148 | 1297
1774 | 376-279-285 | ЛЮКС-12К-НИ ГАЗ НЕ ВХОДИ наружное исполнение | шт. | 1063.1148 | 1297
1775 | 376-279-418 | ЛЮКС-12К-НИ ГАЗ УХОДИ наружное исполнение | шт. | 1063.1148 | 1297
1776 | 451-741-714 | ЛЮКС-12К-НИ ПОЖАР наружное исполнение | шт. | 1063.1148 | 1297
1777 | 373-158-462 | ЛЮКС-12К-НИ ПОРОШОК НЕ ВХОДИ наружное исполнение | шт. | 1063.1148 | 1297
1778 | 373-158-705 | ЛЮКС-12К-НИ ПОРОШОК УХОДИ наружное исполнение | шт. | 1063.1148 | 1297
1779 | 625-415-268 | ЛЮКС-12К-СН ПОЖАР скрытая надпись | шт. | 1213.1148 | 1480
1780 | 424-157-585 | ЛЮКС-220 ВХОДИТЬ одностороннее для помещений | шт. | 804.0984 | 981
1781 | 419-430-814 | ЛЮКС-220 ВЫХОД ВВЕРХ одностороннее для помещений | шт. | 804.0984 | 981
1782 | 419-430-710 | ЛЮКС-220 ВЫХОД ВЛЕВО одностороннее для помещений | шт. | 804.0984 | 981
1783 | 419-430-689 | ЛЮКС-220 ВЫХОД ВПРАВО одностороннее для помещений | шт. | 804.0984 | 981
1784 | 419-430-662 | ЛЮКС-220 ВЫХОД одностороннее для помещений | шт. | 804.0984 | 981
1785 | 693-283-921 | ЛЮКС-220 ЗАПАСНЫЙ ВЫХОД одностороннее для помещений | шт. | 804.0984 | 981
1786 | 561-957-052 | ЛЮКС-220 НЕ ВХОДИТЬ одностороннее для помещений | шт. | 804.0984 | 981
1787 | 755-261-079 | ЛЮКС-220 НИ ВЫХОД наружное исполнение | шт. | 1024.5902 | 1250
1788 | 648-268-254 | ЛЮКС-220 НИ СТАНЦИЯ ПОЖАРОТУШЕНИЯ наружное исполнение | шт. | 1024.5902 | 1250
1789 | 627-153-279 | ЛЮКС-220 ТРЕВОГА! СО В МАШЗАЛЕ! одностороннее для помещений | шт. | 804.0984 | 981
1790 | 414-189-876 | ЛЮКС-220-Д ВЫХОД потолочное двухсторонннее | шт. | 1620.4918 | 1977
1791 | 397-959-323 | ЛЮКС-220-Р ВЫХОД настенный с резервным источником питания | шт. | 1731.1475 | 2112
1792 | 575-721-806 | ЛЮКС-220-Р ЗАПАСНЫЙ ВЫХОД настенный с резервным источником питания | шт. | 1731.1475 | 2112
1793 | 375-124-298 | ЛЮКС-220-Р СТАНЦИЯ ПОЖАРОТУШЕНИЯ настенный с резервным источником питания | шт. | 1731.1475 | 2112
1794 | 575-275-860 | ЛЮКС-220-Р СТРЕЛКА ВЛЕВО настенный с резервным источником питания | шт. | 1731.1475 | 2112
1795 | 901-145-491 | ЛЮКС-220-Р СТРЕЛКА ВПРАВО настенный с резервным источником питания | шт. | 1731.1475 | 2112
1796 | 575-720-014 | ЛЮКС-220-Р ЧЕЛОВЕК БЕГУЩИЙ ВЛЕВО В ДВЕРЬ настенный с резервным источником питания | шт. | 1731.1475 | 2112
1797 | 575-719-974 | ЛЮКС-220-Р ЧЕЛОВЕК БЕГУЩИЙ ВПРАВО В ДВЕРЬ настенный с резервным источником питания | шт. | 1731.1475 | 2112
1798 | 354-013-021 | ЛЮКС-220-Р-Д ВЫХОД потолочное двухстороннее | шт. | 3452.459 | 4212
1799 | 703-281-149 | ЛЮКС-24 "AUTOMATICS OFF" | шт. | звоните | звоните
1800 | 703-281-028 | ЛЮКС-24 "EXIT" | шт. | звоните | звоните
1801 | 703-281-137 | ЛЮКС-24 "GAS! DO NOT ENTER!" | шт. | звоните | звоните
1802 | 703-281-269 | ЛЮКС-24 "GAS! GO AWAY!" | шт. | звоните | звоните
1803 | 363-032-641 | ЛЮКС-24 "Стрелка влево" | шт. | 200 | 244
1804 | 327-211-915 | ЛЮКС-24 АВТОМАТИКА ОТКЛЮЧЕНА | шт. | 457.377 | 558
1805 | 615-172-000 | ЛЮКС-24 АЗОТ НЕ ВХОДИ | шт. | 457.377 | 558
1806 | 615-172-087 | ЛЮКС-24 АЗОТ УХОДИ | шт. | 457.377 | 558
1807 | 546-413-053 | ЛЮКС-24 АЭРОЗОЛЬ НЕ ВХОДИ | шт. | 457.377 | 558
1808 | 588-618-967 | ЛЮКС-24 АЭРОЗОЛЬ УХОДИ | шт. | 457.377 | 558
1809 | 308-255-833 | ЛЮКС-24 ВЫХОД | шт. | 457.377 | 558
1810 | 435-319-095 | ЛЮКС-24 ВЫХОД СО СТРЕЛКОЙ ВЛЕВО | шт. | 457.377 | 558
1811 | 435-319-072 | ЛЮКС-24 ВЫХОД СО СТРЕЛКОЙ ВПРАВО | шт. | 457.377 | 558
1812 | 309-250-742 | ЛЮКС-24 ГАЗ НЕ ВХОДИ | шт. | 457.377 | 558
1813 | 309-250-767 | ЛЮКС-24 ГАЗ УХОДИ | шт. | 457.377 | 558
1814 | 562-955-929 | ЛЮКС-24 ЗАГАЗОВАННОСТЬ | шт. | 457.377 | 558
1815 | 308-255-862 | ЛЮКС-24 ЗАПАСНЫЙ ВЫХОД | шт. | 457.377 | 558
1816 | 679-253-869 | ЛЮКС-24 К-Д ВЫХОД (комбинированный + двустороннее исполнение) | шт. | 1284.4262 | 1567
1817 | 362-455-900 | ЛЮКС-24 К-НИ АВТОМАТИКА ВКЛЮЧЕНА наружное исполнение | шт. | 1063.1148 | 1297
1818 | 441-542-857 | ЛЮКС-24 К-НИ АВТОМАТИКА ОТКЛЮЧЕНА наружное исполнение | шт. | 1063.1148 | 1297
1819 | 451-741-223 | ЛЮКС-24 К-НИ ВЫХОД наружное исполнение | шт. | 1063.1148 | 1297
1820 | 423-154-150 | ЛЮКС-24 К-НИ ГАЗ НЕ ВХОДИ наружное исполнение | шт. | 1063.1148 | 1297
1821 | 624-851-564 | ЛЮКС-24 К-НИ ГАЗ УХОДИ наружное исполнение | шт. | 1063.1148 | 1297
1822 | 451-741-763 | ЛЮКС-24 К-НИ ПОЖАР наружное исполнение | шт. | 1063.1148 | 1297
1823 | 362-455-353 | ЛЮКС-24 К-НИ ПОРОШОК НЕ ВХОДИ наружное исполнение | шт. | 1063.1148 | 1297
1824 | 535-592-695 | ЛЮКС-24 К-НИ ПОРОШОК УХОДИ наружное исполнение | шт. | 1063.1148 | 1297
1825 | 718-020-603 | ЛЮКС-24 К-СН АВТОМАТИКА ОТКЛЮЧЕНА скрытая надпись+ комбинированный | шт. | 1213.1148 | 1480
1826 | 607-384-345 | ЛЮКС-24 К-СН ГАЗ НЕ ВХОДИ скрытая надпись+ комбинированный | шт. | 1213.1148 | 1480
1827 | 563-720-106 | ЛЮКС-24 К-СН ГАЗ УХОДИ скрытая надпись+ комбинированный | шт. | 1213.1148 | 1480
1828 | 563-720-060 | ЛЮКС-24 К-СН ПОРОШОК НЕ ВХОДИ скрытая надпись + комбинированный | шт. | 1213.1148 | 1480
1829 | 563-720-030 | ЛЮКС-24 К-СН ПОРОШОК УХОДИ скрытая надпись+комбинированный | шт. | 1213.1148 | 1480
1830 | 317-111-134 | ЛЮКС-24 МС АВТОМАТИКА ОТКЛЮЧЕНА | шт. | 695.082 | 848
1831 | 624-991-109 | ЛЮКС-24 МС ВРЕМЯ | шт. | 695.082 | 848
1832 | 431-794-492 | ЛЮКС-24 МС ВЫХОД | шт. | 695.082 | 848
1833 | 594-583-977 | ЛЮКС-24 МС ГАЗ НЕ ВХОДИ | шт. | 695.082 | 848
1834 | 594-584-237 | ЛЮКС-24 МС ГАЗ УХОДИ | шт. | 695.082 | 848
1835 | 641-912-076 | ЛЮКС-24 МС ОСТОРОЖНО ГАЗ | шт. | 695.082 | 848
1836 | 451-741-321 | ЛЮКС-24 МС ПЕНА НЕ ВХОДИ | шт. | 695.082 | 848
1837 | 451-741-345 | ЛЮКС-24 МС ПЕНА УХОДИ | шт. | 695.082 | 848
1838 | 317-111-064 | ЛЮКС-24 МС ПОРОШОК НЕ ВХОДИ | шт. | 695.082 | 848
1839 | 317-111-006 | ЛЮКС-24 МС ПОРОШОК УХОДИ | шт. | 695.082 | 848
1840 | 594-391-141 | ЛЮКС-24 МС СТРЕЛКА ВПРАВО | шт. | 695.082 | 848
1841 | 645-674-932 | ЛЮКС-24 МС ЧЕЛОВЕК БЕГУЩИЙ ПО ЛЕСТНИЦЕ ВЛЕВО ВНИЗ | шт. | 695.082 | 848
1842 | 645-675-070 | ЛЮКС-24 МС ЧЕЛОВЕК БЕГУЩИЙ ПО ЛЕСТНИЦЕ ВПРАВО ВВЕРХ | шт. | 695.082 | 848
1843 | 425-459-500 | ЛЮКС-24 НЕ ВХОДИ | шт. | 457.377 | 558
1844 | 908-136-704 | ЛЮКС-24 НЕИСПРАВНОСТЬ | шт. | 457.377 | 558
1845 | 624-851-919 | ЛЮКС-24 НИ АВТОМАТИКА ОТКЛЮЧЕНА наружное исполнение | шт. | 561.4754 | 685
1846 | 651-537-118 | ЛЮКС-24 НИ АЭРОЗОЛЬ НЕ ВХОДИ наружное исполнение | шт. | 561.4754 | 685
1847 | 651-537-298 | ЛЮКС-24 НИ АЭРОЗОЛЬ УХОДИ наружное исполнение | шт. | 561.4754 | 685
1848 | 873-055-619 | ЛЮКС-24 НИ ВЫХОД наружное исполнение | шт. | 561.4754 | 685
1849 | 624-851-790 | ЛЮКС-24 НИ ГАЗ НЕ ВХОДИ наружное исполнение | шт. | 561.4754 | 685
1850 | 704-559-477 | ЛЮКС-24 НИ ПОРОШОК НЕ ВХОДИ наружное исполнение | шт. | 561.4754 | 685
1851 | 806-260-300 | ЛЮКС-24 НИ ПОРОШОК УХОДИ наружное исполнение | шт. | 561.4754 | 685
1852 | 713-028-776 | ЛЮКС-24 ПЕНА НЕ ВХОДИ | шт. | 457.377 | 558
1853 | 713-028-928 | ЛЮКС-24 ПЕНА УХОДИ | шт. | 457.377 | 558
1854 | 713-029-640 | ЛЮКС-24 ПОДКЛЮЧЕНИЕ ПОЖАРНОЙ ТЕХНИКИ | шт. | 457.377 | 558
1855 | 441-834-935 | ЛЮКС-24 ПОЖАР | шт. | 457.377 | 558
1856 | 932-971-148 | ЛЮКС-24 ПОЖАРНЫЙ СУХОТРУБНЫЙ СТОЯК | шт. | 457.377 | 558
1857 | 327-211-977 | ЛЮКС-24 ПОРОШОК НЕ ВХОДИ | шт. | 457.377 | 558
1858 | 339-497-775 | ЛЮКС-24 ПОРОШОК УХОДИ | шт. | 457.377 | 558
1859 | 575-558-117 | ЛЮКС-24 СН "ВНИМАНИЕ,ГАЗ ПОМ.101". IP55 | шт. | звоните | звоните
1860 | 575-558-099 | ЛЮКС-24 СН "НЕ ВХОДИТЬ, ГАЗ". IP55 | шт. | звоните | звоните
1861 | 441-620-023 | ЛЮКС-24 СН АВТОМАТИКА ОТКЛЮЧЕНА | шт. | 831.9672 | 1015
1862 | 575-558-138 | ЛЮКС-24 СН без надписей. | шт. | звоните | звоните
1863 | 441-619-822 | ЛЮКС-24 СН ГАЗ НЕ ВХОДИ | шт. | 831.9672 | 1015
1864 | 441-619-561 | ЛЮКС-24 СН ГАЗ УХОДИ | шт. | 831.9672 | 1015
1865 | 710-971-612 | ЛЮКС-24 СН ПОЖАР | шт. | 831.9672 | 1015
1866 | 470-743-042 | ЛЮКС-24 СН ПОРОШОК НЕ ВХОДИ | шт. | 831.9672 | 1015
1867 | 470-743-308 | ЛЮКС-24 СН ПОРОШОК УХОДИ | шт. | 831.9672 | 1015
1868 | 681-548-737 | ЛЮКС-24 СТАНЦИЯ ПОЖАРОТУШЕНИЯ | шт. | 457.377 | 558
1869 | 363-032-650 | ЛЮКС-24 СТРЕЛКА | шт. | 457.377 | 558
1870 | 363-032-688 | ЛЮКС-24 СТРЕЛКА ПРЯМО | шт. | 457.377 | 558
1871 | 572-527-290 | ЛЮКС-24 СТРЕЛКА СДВОЕННАЯ ВЛЕВО-ВПРАВО | шт. | 457.377 | 558
1872 | 574-733-501 | ЛЮКС-24 ЧЕЛОВЕК БЕГУЩИЙ ПО ЛЕСТНИЦЕ ВЛЕВО ВНИЗ | шт. | 457.377 | 558
1873 | 574-734-087 | ЛЮКС-24 ЧЕЛОВЕК БЕГУЩИЙ ПО ЛЕСТНИЦЕ ВПРАВО ВНИЗ | шт. | 457.377 | 558
1874 | 319-456-295 | ЛЮКС-24-Д ВЫХОД потолочное двухстороннее | шт. | 916.3934 | 1118
1875 | 637-222-907 | ЛЮКС-24-Д ПОРОШОК НЕ ВХОДИ потолочное двухстороннее | шт. | 916.3934 | 1118
1876 | 637-222-932 | ЛЮКС-24-Д ПОРОШОК УХОДИ потолочное двухстороннее | шт. | 916.3934 | 1118
1877 | 363-030-861 | ЛЮКС-24-Д СТРЕЛКА ВПРАВО потолочное двухстороннее | шт. | 463.1148 | 565
1878 | 363-030-873 | ЛЮКС-24-Д СТРЕЛКА потолочное двухстороннее | шт. | 916.3934 | 1118
1879 | 805-767-404 | ЛЮКС-24-Д СТРЕЛКА СДВОЕННАЯ ВЛЕВО-ВПРАВО потолочное двухстороннее | шт. | 916.3934 | 1118
1880 | 359-762-294 | ЛЮКС-24-К АВТОМАТИКА ОТКЛЮЧЕНА | шт. | 949.1803 | 1158
1881 | 615-171-840 | ЛЮКС-24-К АЗОТ НЕ ВХОДИ | шт. | 949.1803 | 1158
1882 | 424-594-178 | ЛЮКС-24-К АЭРОЗОЛЬ НЕ ВХОДИ | шт. | 949.1803 | 1158
1883 | 424-594-189 | ЛЮКС-24-К АЭРОЗОЛЬ УХОДИ | шт. | 949.1803 | 1158
1884 | 633-796-003 | ЛЮКС-24-К ВНИМАНИЕ | шт. | 949.1803 | 1158
1885 | 678-496-665 | ЛЮКС-24-К ВНИМАНИЕ ЗАГАЗОВАННОСТЬ | шт. | 949.1803 | 1158
1886 | 308-547-131 | ЛЮКС-24-К ВЫХОД | шт. | 949.1803 | 1158
1887 | 695-767-612 | ЛЮКС-24-К ВЫХОД СТРЕЛКА ВПРАВО | шт. | 949.1803 | 1158
1888 | 359-762-264 | ЛЮКС-24-К ГАЗ НЕ ВХОДИ | шт. | 949.1803 | 1158
1889 | 359-762-238 | ЛЮКС-24-К ГАЗ УХОДИ | шт. | 949.1803 | 1158
1890 | 326-220-561 | ЛЮКС-24-К ПОЖАР | шт. | 949.1803 | 1158
1891 | 329-862-042 | ЛЮКС-24-К ПОРОШОК НЕ ВХОДИ | шт. | 949.1803 | 1158
1892 | 327-228-009 | ЛЮКС-24-К ПОРОШОК УХОДИ | шт. | 949.1803 | 1158
1893 | 359-762-339 | ЛЮКС-24-К СТАНЦИЯ ПОЖАРОТУШЕНИЯ | шт. | 949.1803 | 1158
1894 | 449-710-672 | ЛЮКС-24-СН-З ВЫХОД | шт. | 599.1803 | 731
1895 | 449-710-704 | ЛЮКС-24-СН-З СТРЕЛКА ВЛЕВО | шт. | 599.1803 | 731
1896 | 449-710-748 | ЛЮКС-24-СН-З СТРЕЛКА ВПРАВО | шт. | 599.1803 | 731
1897 | 1-008-946-179 | М2000-4ДА Модуль ввода-вывода. Аналоговых входов 4, дискретных выходов - 4. Поддержка интерфейса RS-485 (Modbus) | шт. | 3002.459 | 3663
1898 | 1-370-338-285 | М3000-ВВ-0010 - Модуль ввода-вывода. 20 реле, коммутируемый ток - до 5 А. Питание 12-24 В. Поддержка интерфейса RS-485 (Modbus) | шт. | 5731.9672 | 6993
1899 | 1-664-866-190 | М3000-ВВ-1020 Модуль ввода-вывода по протоколу Modbus с дополнительным Wifi интерфейсом | шт. | 5602.459 | 6835
1900 | 962-968-756 | М3000-Т Инсат - Контроллер программируемый логический (ПЛК) с встроенной программой "Инсат" | шт. | 18200 | 22204
1901 | 1-704-538-081 | М3000-УСПД Устройство сбора и передачи данных | шт. | 24590.1639 | 30000
1902 | 450-844-781 | МА-120 - USB-проигрыватель-тюнер-усилитель 120 Вт, 3 микр./2 лин. входа, ИК-пульт ДУ | шт. | 47600 | 58072
1903 | 617-153-621 | МА-360 USB-проигрыватель-тюнер-усилитель 360 Вт, 3 микр./2 лин. входа, ИК-пульт ДУ | шт. | 67317.2131 | 82127
1904 | 450-844-738 | МА-60 - USB-проигрыватель-тюнер-усилитель 60 Вт, 3 микр./2 лин. входа, ИК-пульт ДУ | шт. | 38525.4098 | 47001
1905 | 621-656-501 | МАК-1 исп. 011 ИБ (ИП103-4/1-А2) - Тепловой максимальный пожарный извещатель многоразового действия с пороговой температурой срабатывания (54 …70)°С | шт. | звоните | звоните
1906 | 800-023-734 | МЕТА 17820 (200Вт) Центральный блок системы оповещения на 8 зон | шт. | звоните | звоните
1907 | 1-229-586-655 | МЕТА 7122 М - Блок центральный | шт. | звоните | звоните
1908 | 1-230-157-685 | МЕТА 7403-4 Коробка монтажная огнестойкая | шт. | звоните | звоните
1909 | 2-164-441-605 | МЕТАНнет Извещатель горючих газов метан/пропан пороговый | шт. | 3272.1311 | 3992
1910 | 167-599-678 | Микрофонная консоль T-218, с селектором зон | шт. | 19050 | 23241
1911 | 1-796-814-238 | Микрофонная консоль-20 Микрофонная консоль с 20 зонами речевой трансляции | шт. | 24852.459 | 30320
1912 | 2-109-798-769 | Мини компьютер (неттоп) с установленным АРМ С3000-100 | шт. | 59341.8033 | 72397
1913 | 2-109-798-775 | Мини компьютер (неттоп) с установленным АРМ С3000-200 | шт. | 71259.8361 | 86937
1914 | 2-131-965-336 | Мини компьютер (неттоп) с установленным АРМ С3000-400 | шт. | 101050.8197 | 123282
1915 | 2-109-798-765 | Мини компьютер (неттоп) с установленным АРМ С3000-50 | шт. | 47425.4098 | 57859
1916 | 1-619-231-100 | МИП-12 исп.100 (МИП-12-2/7П10) Модуль источника питания | шт. | 1312.2951 | 1601
1917 | 1-619-667-993 | МИП-12 исп.101 (МИП-12-3/7П11) Модуль источника питания | шт. | 1940.1639 | 2367
1918 | 1-619-667-995 | МИП-12 исп.102 (МИП-12-5/7П11) Модуль источника питания | шт. | 2145.082 | 2617
1919 | 1-619-667-997 | МИП-12 исп.103 (МИП-12-10/7М10) Модуль источника питания | шт. | 3825.4098 | 4667
1920 | 1-540-341-810 | МИП-12 исп.20 (МИП-12-3/П5-Р-RS) Модуль источника питания МИП-12 исп.20 (МИП-12-3/П5-Р-RS) | шт. | 5460.6557 | 6662
1921 | 2-334-419-499 | МИП-12 исп.201 (МИП-12-1/П21) Источник питания | шт. | 408.1967 | 498
1922 | 2-334-448-858 | МИП-12 исп.202 (МИП-12-2/П22) Источник питания | шт. | 501.6393 | 612
1923 | 2-334-449-342 | МИП-12 исп.203 (МИП-12-3/П23) Источник питания | шт. | 795.9016 | 971
1924 | 2-334-450-125 | МИП-12 исп.205 (МИП-12-5/П25) Источник питания | шт. | 1150 | 1403
1925 | 1-619-667-999 | МИП-24 исп.100 (МИП-24-1/П10) Модуль источника питания | шт. | 1052.459 | 1284
1926 | 1-619-668-001 | МИП-24 исп.101 (МИП-24-2/7П11) Модуль источника питания | шт. | 2483.6066 | 3030
1927 | 1-619-668-003 | МИП-24 исп.102 (МИП-24-5/7М10) Модуль источника питания | шт. | 3965.5738 | 4838
1928 | 2-143-152-204 | МИП-24 исп.103 (МИП-24-10/7М11) Модуль источника питания | шт. | 5135.2459 | 6265
1929 | 1-540-341-814 | МИП-24 исп.20 (МИП-24-2/П5-Р-RS) Модуль источника питания МИП-24 исп.20 (МИП-24-2/П5-Р-RS) | шт. | 5460.6557 | 6662
1930 | 1-619-668-005 | МИП-48 исп.100 (МИП-48-2/7М10) Модуль источника питания | шт. | 4056.5574 | 4949
1931 | 2-143-153-786 | МИП-48 исп.101 (МИП-48-5/7М11) Источник питания | шт. | 5297.541 | 6463
1932 | 819-279-765 | МК-1 ШПС - Монтажный комплект для крепления дополнительного оборудования на двери ШПС-12, ШПС-24 | шт. | 973.7705 | 1188
1933 | 169-305-001 | МК-2 монтажный комплект для ДИП-34А и С2000-ИП | шт. | 292.623 | 357
1934 | 2-230-098-647 | МК-3 вставка | шт. | 87.7049 | 107
1935 | 1-170-581-448 | МК-3 монтажный комплект для ДИП-34А, С2000-ИП, ДИП-31 | шт. | 157.377 | 192
1936 | 2-027-880-416 | МК-4 Монтажный комплект для ДИП | шт. | 136.8852 | 167
1937 | 1-933-595-769 | МК-5А Монтажный комплект для АБ | шт. | 412.2951 | 503
1938 | 1-933-802-793 | МК-7А Монтажный комплект для АБ | шт. | 412.2951 | 503
1939 | 2-164-273-935 | МК10-1 Оконечный монтажный комплект (контроль работы и диагностика термокабеля) | шт. | 1680.3279 | 2050
1940 | 2-164-271-231 | МК10-2 Вводный монтажный комплект (подключение Сигнала и термокабеля) | шт. | 1652.459 | 2016
1941 | 2-164-269-932 | МК10-2-П Промежуточный монтажный комплект (подключение термокабеля, два ввода) | шт. | 1666.3934 | 2033
1942 | 870-053-861 | Многодиапазонные извещатели пламени «НАБАТ ИК/УФ» (ИП329/330-3-1) ВЗ IP67 | шт. | звоните | звоните
1943 | 870-053-775 | Многодиапазонные извещатели пламени «НАБАТ ИК/УФ» (ИП329/330-3-1) НВЗ IP67 | шт. | звоните | звоните
1944 | 122-721-244 | Модуль выносных индикаторов Астра-861 | шт. | 1624.5902 | 1982
1945 | 783-410-257 | Модуль источника питания МИП-12 исп.01 (МИП-12-1/7ПЗ), 12В, 1А. | шт. | 1312.2951 | 1601
1946 | 783-410-487 | Модуль источника питания МИП-12 исп.02 (МИП-12-1/ПЗ), 12В, 1,5А. | шт. | 1214.7541 | 1482
1947 | 141-112-915 | Модуль контроля состояния резервированных источников питания "МКС РИП" | шт. | 954.918 | 1165
1948 | 894-361-144 | Модуль пожаротушения тонкораспыленной водой МУПТВ-13,6-ГЗ-ВД "Буран-15ТРВ" | шт. | 25425.4098 | 31019
1949 | 884-084-198 | Модуль порошкового пожаротушения Буран-0,3 | шт. | 1541.8033 | 1881
1950 | 161-378-070 | Модуль порошкового пожаротушения Буран-15И | шт. | 11850 | 14457
1951 | 134-205-998 | Модуль порошкового пожаротушения Буран-15КД | шт. | 13266.3934 | 16185
1952 | 354-211-138 | Модуль порошкового пожаротушения Буран-15КД-В | шт. | 16575.4098 | 20222
1953 | 307-686-738 | Модуль порошкового пожаротушения Буран-2,0 | шт. | 12225.4098 | 14915
1954 | 561-518-356 | Модуль порошкового пожаротушения Буран-2,0(1к) (УЗ-0,7А) | шт. | 12675.4098 | 15464
1955 | 9-778-001 | Модуль порошкового пожаротушения Буран-2,5-2C | шт. | 4635.2459 | 5655
1956 | 100-594-839 | Модуль порошкового пожаротушения Буран-2,5Взр | шт. | 8790.1639 | 10724
1957 | 339-359-279 | Модуль порошкового пожаротушения Буран-50КД без распылителя | шт. | 55890.1639 | 68186
1958 | 301-346-755 | Модуль порошкового пожаротушения Буран-50КД-В без распылителя | шт. | 56550 | 68991
1959 | 96-625-309 | Модуль порошкового пожаротушения Буран-8Н | шт. | 8742.623 | 10666
1960 | 219-316-912 | Модуль порошкового пожаротушения Буран-8У | шт. | 8517.2131 | 10391
1961 | 383-388-110 | Модуль порошкового пожаротушения Буран-8У взрывозащ. | шт. | 14535.2459 | 17733
1962 | 123-149-260 | Модуль порошкового пожаротушения взрывозащ. Буран-8Нвзр | шт. | 14535.2459 | 17733
1963 | 341-652-660 | Модуль порошкового пожаротушения МПП(Н)-0,65-И-ГЭ-У2 | шт. | 3875.4098 | 4728
1964 | 220-834-364 | Модуль порошкового пожаротушения МПП(Н)-10-И-ГЭ-У2 (напольный с подачей порошка вертикально вверх до высоты 15 м) | шт. | 13322.9508 | 16254
1965 | 341-652-664 | Модуль порошкового пожаротушения МПП(Н)-10ст-И-ГЭ-У2 (с регулируемым углом подачи порошка) | шт. | 12979.5082 | 15835
1966 | 135-726-477 | Модуль порошкового пожаротушения МПП(Н)-2(п)-И-ГЭ-У2 | шт. | 4687.7049 | 5719
1967 | 588-497-498 | Модуль порошкового пожаротушения МПП(Н)-2,7(п)-И-ГЭ-У2 | шт. | 5250 | 6405
1968 | 341-652-668 | Модуль порошкового пожаротушения МПП(Н)-24-И-ГЭ-У2 | шт. | 36250 | 44225
1969 | 138-615-345 | Модуль порошкового пожаротушения МПП(Н)-4-И-ГЭ-У2 | шт. | 3281.9672 | 4004
1970 | 316-929-864 | Модуль порошкового пожаротушения МПП(Н)-5-И-ГЭ-У2 | шт. | 8041.8033 | 9811
1971 | 135-726-473 | Модуль порошкового пожаротушения МПП(Н)-6(п)-И-ГЭ-У2 | шт. | 6333.6066 | 7727
1972 | 171-624-790 | Модуль порошкового пожаротушения МПП(Н)-9(п)-И-ГЭ-У2 | шт. | 8145.9016 | 9938
1973 | 342-295-311 | Модуль порошкового пожаротушения МПП(Н-Взр)-0,65-И-ГЭ-У2 (взрывозащищенного исполнения (0ЕхiaIIВT3 Х)) | шт. | 4906.5574 | 5986
1974 | 342-295-363 | Модуль порошкового пожаротушения МПП(Н-Взр)-10(ст)-И-ГЭ-У2 взрывозащищенного исполнения (0ЕхiaIIВT3 Х) | шт. | 19000 | 23180
1975 | 342-295-340 | Модуль порошкового пожаротушения МПП(Н-Взр)-10-И-ГЭ-У2 взрывозащищенного исполнения (0ЕхiaIIВT3 Х) | шт. | 16572.9508 | 20219
1976 | 154-722-746 | Модуль порошкового пожаротушения МПП(Н-Взр)-2(п)-И-ГЭ-У2 взрывозащищенного исполнения (0ЕхiaIIВT3 Х) | шт. | 6709.0164 | 8185
1977 | 342-295-389 | Модуль порошкового пожаротушения МПП(Н-Взр)-24-И-ГЭ-У2 взрывозащищенного исполнения (0ЕхiaIIВT3 Х) | шт. | 40822.9508 | 49804
1978 | 154-722-750 | Модуль порошкового пожаротушения МПП(Н-Взр)-4(п)-И-ГЭ-У2 взрывозащищенного исполнения (0ЕхiaIIВT3 Х) | шт. | 8833.6066 | 10777
1979 | 147-228-093 | Модуль порошкового пожаротушения МПП(Н-Взр)-6(п)-И-ГЭ-У2 взрывозащищенного исполнения (0ЕхiaIIВT3 Х) | шт. | 9271.3115 | 11311
1980 | 301-964-331 | Модуль порошкового пожаротушения МПП(Н-Взр)-9(п)-И-ГЭ-У2 взрывозащищенного исполнения (0ЕхiaIIВT3 Х) | шт. | 11802.459 | 14399
1981 | 342-316-692 | Модуль порошкового пожаротушения МПП(Н-Взр-Т)-0,65-И-ГЭ-У2 термостойкого, взрывозащищенного исполнения(t эксплуатациии от - 60 до + 90°С,0ЕхiaIIВT3 Х) | шт. | 5490.1639 | 6698
1982 | 342-317-481 | Модуль порошкового пожаротушения МПП(Н-Взр-Т)-10(ст)-И-ГЭ-У2 термостойкого, взрывозащищенного исполнения(t эксплуатациии от - 60 до + 90°С,0ЕхiaIIВT3 Х) | шт. | 21260.6557 | 25938
1983 | 342-317-470 | Модуль порошкового пожаротушения МПП(Н-Взр-Т)-10-И-ГЭ-У2 термостойкого, взрывозащищенного исполнения(t эксплуатациии от - 60 до + 90°С,0ЕхiaIIВT3 Х) | шт. | 18521.3115 | 22596
1984 | 342-317-443 | Модуль порошкового пожаротушения МПП(Н-Взр-Т)-2(п)-И-ГЭ-У2 термостойкого, взрывозащищенного исполнения(t эксплуатациии от - 60 до + 90°С,0ЕхiaIIВT3 Х) | шт. | 7468.8525 | 9112
1985 | 342-317-490 | Модуль порошкового пожаротушения МПП(Н-Взр-Т)-24-И-ГЭ-У2 термостойкого, взрывозащищенного исполнения(t эксплуатациии от - 60 до + 90°С,0ЕхiaIIВT3 Х) | шт. | 45718.8525 | 55777
1986 | 342-317-449 | Модуль порошкового пожаротушения МПП(Н-Взр-Т)-4(п)-И-ГЭ-У2 термостойкого, взрывозащищенного исполнения(t эксплуатациии от - 60 до + 90°С,0ЕхiaIIВT3 Х) | шт. | 9854.918 | 12023
1987 | 342-317-453 | Модуль порошкового пожаротушения МПП(Н-Взр-Т)-6(п)-И-ГЭ-У2 термостойкого, взрывозащищенного исполнения(t эксплуатациии от - 60 до + 90°С,0ЕхiaIIВT3 Х) | шт. | 10333.6066 | 12607
1988 | 342-317-460 | Модуль порошкового пожаротушения МПП(Н-Взр-Т)-9(п)-И-ГЭ-У2 термостойкого, взрывозащищенного исполнения(t эксплуатациии от - 60 до + 90°С,0ЕхiaIIВT3 Х) | шт. | 13209.0164 | 16115
1989 | 772-846-456 | Модуль порошкового пожаротушения МПП(Н-РО-X)-2(X)-И-ГЭ-У2 взрывозащищенного исполнения (маркировка РО ЕхiaI/0ExiaIICT3, для шахт, рудников опасных по пыли и газу) | шт. | звоните | звоните
1990 | 821-105-525 | Модуль порошкового пожаротушения МПП(Н-С)-6(п)-И-ГЭ-У2 автономный, в комплекте устройства сигнально-пускового УПТ-01 | шт. | 11167.2131 | 13624
1991 | 780-549-880 | Модуль порошкового пожаротушения МПП(Н-С3)-4(п)-И-ГЭ-У2 (высота установки до 6 м.) | шт. | 13177.8689 | 16077
1992 | 782-734-143 | Модуль порошкового пожаротушения МПП(Н-С3)-6-И-ГЭ-У2 (высота установки до 6 м.) | шт. | 7490.1639 | 9138
1993 | 862-200-261 | Модуль порошкового пожаротушения МПП(Н-С3)-9(п)-И-ГЭ-У2 (высота установки до 6 м.) | шт. | 15333.6066 | 18707
1994 | 342-305-306 | Модуль порошкового пожаротушения МПП(Н-Т)-0,65-И-ГЭ-У2 термостойкого исполнения (t эксплуатациии от - 60 до + 90°С) | шт. | 4583.6066 | 5592
1995 | 342-309-632 | Модуль порошкового пожаротушения МПП(Н-Т)-10(ст)-И-ГЭ-У2 термостойкого исполнения (t эксплуатациии от - 60 до + 90°С) | шт. | 17781.9672 | 21694
1996 | 342-309-600 | Модуль порошкового пожаротушения МПП(Н-Т)-10-И-ГЭ-У2 термостойкого исполнения (t эксплуатациии от - 60 до + 90°С) | шт. | 15468.8525 | 18872
1997 | 342-305-283 | Модуль порошкового пожаротушения МПП(Н-Т)-2(п)-И-ГЭ-У2 термостойкого исполнения (t эксплуатациии от - 60 до + 90°С) | шт. | 6281.9672 | 7664
1998 | 342-309-652 | Модуль порошкового пожаротушения МПП(Н-Т)-24-И-ГЭ-У2 термостойкого исполнения (t эксплуатациии от - 60 до + 90°С) | шт. | 38240.1639 | 46653
1999 | 342-309-446 | Модуль порошкового пожаротушения МПП(Н-Т)-4(п)-И-ГЭ-У2 термостойкого исполнения (t эксплуатациии от - 60 до + 90°С) | шт. | 8240.1639 | 10053
2000 | 342-309-492 | Модуль порошкового пожаротушения МПП(Н-Т)-5-И-ГЭ-У2 термостойкого исполнения (t эксплуатациии от - 60 до + 90°С) | шт. | 11010.6557 | 13433
2001 | 342-309-525 | Модуль порошкового пожаротушения МПП(Н-Т)-6(п)-И-ГЭ-У2 термостойкого исполнения (t эксплуатациии от - 60 до + 90°С) | шт. | 8667.2131 | 10574
2002 | 342-309-569 | Модуль порошкового пожаротушения МПП(Н-Т)-9(п)-И-ГЭ-У2 термостойкого исполнения (t эксплуатациии от - 60 до + 90°С) | шт. | 11083.6066 | 13522
2003 | 156-319-772 | Модуль преобразователя "МП 24/12 В исп.01" | шт. | 973.7705 | 1188
2004 | 394-262-257 | Модуль преобразователя "МП 24/12 В исп.02" | шт. | 973.7705 | 1188
2005 | 379-522-449 | Модуль преобразователя "МП 24/12 В" | шт. | 624.5902 | 762
2006 | 852-171-473 | Модуль преобразователя "МП 24/5В" | шт. | 577.8689 | 705
2007 | 327-534-271 | Модуль сопряжения Астра-984 | шт. | 1852.459 | 2260
2008 | 856-146-800 | Монитор BOLID MO-122 | шт. | 16420.4918 | 20033
2009 | 856-153-686 | Монитор BOLID MO-132 | шт. | 32500 | 39650
2010 | 1-348-123-371 | Монитор для транспортных средств BOLID MO-107 | шт. | 25000 | 30500
2011 | 856-141-084 | Монтажная коробка BOLID BR-201 | шт. | 2275.4098 | 2776
2012 | 856-141-342 | Монтажная коробка BOLID BR-202 | шт. | 1210.6557 | 1477
2013 | 987-758-937 | Монтажная коробка BOLID BR-203 | шт. | 12218.8525 | 14907
2014 | 987-758-596 | Монтажная коробка BOLID BR-204 | шт. | 1820.4918 | 2221
2015 | 2-017-917-044 | Монтажная коробка BOLID BR-205 | шт. | 1275.4098 | 1556
2016 | 2-114-306-105 | Монтажная коробка BOLID BR-206 | шт. | 1885.2459 | 2300
2017 | 272-948-216 | Монтажное ус-во к ИП-212-3СУ металл. (исп.01; УМ-3) | шт. | 35.2459 | 43
2018 | 103-563-387 | Монтажный L - уголок для AL-150 Белый | шт. | 933.6066 | 1139
2019 | 158-183-989 | Монтажный L - уголок для AL-150 Коричневый | шт. | 933.6066 | 1139
2020 | 326-373-859 | Монтажный L - уголок для AL-150 Серый | шт. | 933.6066 | 1139
2021 | 220-735-748 | Монтажный L - уголок для AL-200 Белый | шт. | 959.0164 | 1170
2022 | 220-735-810 | Монтажный L - уголок для AL-200 Коричневый | шт. | 959.0164 | 1170
2023 | 246-282-446 | Монтажный L - уголок для AL-200 Серый | шт. | 959.0164 | 1170
2024 | 100-462-066 | Монтажный L - уголок для AL-300, -400 Белый | шт. | 1325.4098 | 1617
2025 | 158-189-669 | Монтажный L - уголок для AL-300, -400 Коричневый | шт. | 1325.4098 | 1617
2026 | 319-426-878 | Монтажный L - уголок для AL-300, -400 Серый | шт. | 1325.4098 | 1617
2027 | 905-772-670 | Монтажный адаптер BOLID BR-303 | шт. | 1510.6557 | 1843
2028 | 905-773-989 | Монтажный адаптер BOLID BR-304 | шт. | 1510.6557 | 1843
2029 | 987-746-348 | Монтажный адаптер BOLID BR-305 | шт. | 910.6557 | 1111
2030 | 987-746-518 | Монтажный адаптер BOLID BR-306 | шт. | 1220.4918 | 1489
2031 | 987-746-722 | Монтажный адаптер BOLID BR-307 | шт. | 1210.6557 | 1477
2032 | 326-246-276 | Монтажный комплект AL-150 Белый | шт. | 2991.8033 | 3650
2033 | 326-246-285 | Монтажный комплект AL-150 Коричневый | шт. | 2991.8033 | 3650
2034 | 326-246-236 | Монтажный комплект AL-150 Серый | шт. | 2991.8033 | 3650
2035 | 326-393-646 | Монтажный комплект AL-200 Белый | шт. | 3233.6066 | 3945
2036 | 326-393-669 | Монтажный комплект AL-200 Коричневый | шт. | 3233.6066 | 3945
2037 | 103-563-368 | Монтажный комплект AL-300 Белый | шт. | 3741.8033 | 4565
2038 | 239-914-067 | Монтажный комплект AL-300 Коричневый | шт. | 3741.8033 | 4565
2039 | 236-848-551 | Монтажный комплект AL-300 Серый | шт. | 3741.8033 | 4565
2040 | 288-547-797 | Монтажный комплект AL-400 Белый | шт. | 3350 | 4087
2041 | 326-414-199 | Монтажный комплект AL-400 Коричневый | шт. | 3350 | 4087
2042 | 288-547-813 | Монтажный комплект AL-400 Серый | шт. | 3350 | 4087
2043 | 651-384-825 | Монтажный комплект MK AL-250S | шт. | 5041.8033 | 6151
2044 | 628-793-569 | Монтажный комплект MK AL-250S-Glass (нерж.сталь "под хром") | шт. | 3759.0164 | 4586
2045 | 606-059-839 | Монтажный комплект MK AL-400S-Glass (нерж.сталь "под хром") | шт. | 3583.6066 | 4372
2046 | 295-725-514 | Монтажный комплект МК AL-200PR (серый) | шт. | 3233.6066 | 3945
2047 | 632-323-471 | Монтажный комплект МК AL-350 FB-M-01 | шт. | 2325.4098 | 2837
2048 | 932-783-374 | Монтажный комплект МК AL-400s комплект монтажа для установки замков AL-400SH, AL-400SV (коричневый) | шт. | 4317.2131 | 5267
2049 | 627-427-145 | Монтажный комплект МК AL-700s комплект монтажа для установки замков AL-700SH, AL-700SV (белый) | шт. | 5025.4098 | 6131
2050 | 408-120-194 | МПН - Модуль подключения нагрузки | шт. | 85.2459 | 104
2051 | 1-619-668-007 | МППУ АСР Модуль подключения приборов учёта адресного счётчика расхода | шт. | 163.9344 | 200
2052 | 629-638-232 | Муфта герметизирующая | шт. | 2275.4098 | 2776
2053 | 147-626-945 | Муфта соединительная (MAG) 16 (уп=100шт) | шт. | 5.7377 | 7
2054 | 147-627-124 | Муфта соединительная (MAG) 20 | шт. | 7.377 | 9
2055 | 150-313-064 | Муфта соединительная (MAG) 25 | шт. | 9.0164 | 11
2056 | 147-627-127 | Муфта соединительная (MAG) 32 | шт. | 13.9344 | 17
2057 | 635-766-352 | Муфта соединительная (MAG) 40 | шт. | 27.0492 | 33
2058 | 2-357-282-158 | МЭТ-01-01 - Z-образная стойка для крепления термокабеля с анкером, высота 100мм, цена за 10 шт. | уп. | 1736.0656 | 2118
2059 | 2-357-282-199 | МЭТ-01-02 - Т-образная стойка для крепления термокабеля с анкером, высота 100мм, цена за 10 шт. | уп. | 1736.0656 | 2118
2060 | 2-357-282-289 | МЭТ-01-03 - L-образная стойка для крепления термокабеля, высота 120мм, цена за 10 шт. | уп. | 291.8033 | 356
2061 | 2-357-282-277 | МЭТ-01-04 - Металлическая скоба для крепления термокабеля 10*17мм, цена за 10 шт. | уп. | 291.8033 | 356
2062 | 2-357-282-215 | МЭТ-02-01 - Клипса для крепления термокабеля стяжкой, цена за 10 шт. | уп. | 727.0492 | 887
2063 | 2-357-282-237 | МЭТ-03-01 - Кабельные стяжки 4.8*300, не поддерживающие горения, цена за 10 шт. | уп. | звоните | звоните
2064 | 2-357-282-244 | МЭТ-04-01 - Пластиковый хомут для крепления термокабеля, цена за 10 шт. | уп. | 291.8033 | 356
2065 | 2-357-282-265 | МЭТ-04-02 - Металлический обрезиненный хомут для крепления термокабеля, цена за 10 шт. | уп. | 291.8033 | 356
2066 | 126-783-095 | Наклейка бесконтактная MIFARE® Label Standart 1KByte | шт. | звоните | звоните
2067 | 126-783-093 | Наклейка бесконтактная MIFARE® Label Ultralight | шт. | звоните | звоните
2068 | 1-348-123-313 | Объектив BOLID LV-02 | шт. | 12835.2459 | 15659
2069 | 2-114-929-179 | Объектив BOLID LV-03 | шт. | 26250 | 32025
2070 | 2-114-930-223 | Объектив BOLID LV-04 | шт. | 34170.4918 | 41688
2071 | 1-161-016-064 | ОЗ-Exd-А-Прометей 12-36В - оповещатели звуковые взрывозащищенные Прометей | шт. | 9389.3443 | 11455
2072 | 472-146-304 | Оповещатель МАЯК-24-СТ | шт. | 514.7541 | 628
2073 | 9-260-001 | Оповещатель звуковой B17T | шт. | 222.9508 | 272
2074 | 9-262-001 | Оповещатель звуковой B628T | шт. | 194.2623 | 237
2075 | 139-025-130 | Оповещатель ЗОВ | шт. | 14040.1639 | 17129
2076 | 433-852-489 | Оповещатель Маяк-12-ЗМ | шт. | 408.1967 | 498
2077 | 317-109-530 | Оповещатель Маяк-12-ЗМ исп. 2 | шт. | 496.7213 | 606
2078 | 317-109-511 | Оповещатель Маяк-12-ЗМ1 | шт. | 374.5902 | 457
2079 | 636-340-183 | Оповещатель Маяк-12-ЗМ1 НИ | шт. | 514.7541 | 628
2080 | 615-836-698 | Оповещатель Маяк-12-ЗМ2 НИ | шт. | 695.9016 | 849
2081 | 125-553-411 | Оповещатель Маяк-12-К | шт. | 927.0492 | 1131
2082 | 541-390-850 | Оповещатель МАЯК-12-К 110 | шт. | 1074.5902 | 1311
2083 | 423-829-069 | Оповещатель МАЯК-12-КП 110 | шт. | 860.6557 | 1050
2084 | 343-148-044 | Оповещатель Маяк-12-КПМ | шт. | 687.7049 | 839
2085 | 551-850-595 | Оповещатель Маяк-12-КПМ1 (105Дб, IP 55) | шт. | 670.4918 | 818
2086 | 388-959-437 | Оповещатель Маяк-12-КПМ1 НИ | шт. | 909.0164 | 1109
2087 | 436-476-986 | Оповещатель Маяк-12-КПМ2 | шт. | 759.8361 | 927
2088 | 789-245-547 | Оповещатель Маяк-12-КПМ2 НИ | шт. | 1045.9016 | 1276
2089 | 536-660-626 | Оповещатель Маяк-12-С | шт. | 245.082 | 299
2090 | 399-148-482 | Оповещатель Маяк-12-СТ | шт. | 514.7541 | 628
2091 | 611-963-676 | Оповещатель Маяк-220-ЗМ1 | шт. | 559.8361 | 683
2092 | 1-160-983-203 | Оповещатель Маяк-220-ЗМ2 НИ | шт. | 1019.6721 | 1244
2093 | 753-525-679 | Оповещатель Маяк-220-К | шт. | 1126.2295 | 1374
2094 | 678-423-864 | Оповещатель Маяк-220-КПМ1 | шт. | 1074.5902 | 1311
2095 | 617-420-189 | Оповещатель Маяк-220-КПМ2 - 220В, IP50, 5/11ВА, 110дБ, 100х80х30мм, -50..+55С | шт. | 1188.5246 | 1450
2096 | 648-628-773 | Оповещатель Маяк-220-С | шт. | 374.5902 | 457
2097 | 353-417-970 | Оповещатель Маяк-24-ЗМ | шт. | 408.1967 | 498
2098 | 569-447-586 | Оповещатель Маяк-24-ЗМ1 | шт. | 374.5902 | 457
2099 | 722-241-035 | Оповещатель Маяк-24-ЗМ1 НИ | шт. | 514.7541 | 628
2100 | 572-800-868 | Оповещатель Маяк-24-ЗМ2 | шт. | 496.7213 | 606
2101 | 585-378-996 | Оповещатель Маяк-24-ЗМ2 НИ | шт. | 695.9016 | 849
2102 | 415-381-770 | Оповещатель Маяк-24-К | шт. | 927.0492 | 1131
2103 | 541-395-578 | Оповещатель МАЯК-24-К 110 | шт. | 1074.5902 | 1311
2104 | 432-830-176 | Оповещатель Маяк-24-КП | шт. | 728.6885 | 889
2105 | 680-756-427 | Оповещатель Маяк-24-КП 110 | шт. | 860.6557 | 1050
2106 | 433-102-167 | Оповещатель Маяк-24-КПМ | шт. | 687.7049 | 839
2107 | 575-506-151 | Оповещатель Маяк-24-КПМ1 (105Дб, IP 55) | шт. | 670.4918 | 818
2108 | 438-147-850 | Оповещатель Маяк-24-КПМ1 НИ | шт. | 909.0164 | 1109
2109 | 461-642-209 | Оповещатель Маяк-24-КПМ2 | шт. | 759.8361 | 927
2110 | 618-614-696 | Оповещатель Маяк-24-КПМ2 НИ | шт. | 1045.9016 | 1276
2111 | 541-796-694 | Оповещатель Маяк-24-С | шт. | 245.082 | 299
2112 | 318-597-364 | Оповещатель ОПЗ АНТИШОК | шт. | 559.8361 | 683
2113 | 924-297-377 | Оповещатель Прометей-ГВР-Exd-10 пожарный речевой взрывозащищенный IP65 | шт. | звоните | звоните
2114 | 91-301-803 | Оповещатель световой Астра-10 исп.1 | шт. | 439.3443 | 536
2115 | 327-534-362 | Оповещатель световой Астра-10 исп.2 | шт. | 387.7049 | 473
2116 | 107-957-786 | Оповещатель световой Астра-10 исп.М1 | шт. | 258.1967 | 315
2117 | 99-964-946 | Оповещатель световой Искра 12/24В | шт. | звоните | звоните
2118 | 138-350-123 | Оповещатель светозвуковой Астра-10 исп.3 | шт. | 506.5574 | 618
2119 | 107-957-816 | Оповещатель светозвуковой Астра-10 исп.М2 | шт. | 322.1311 | 393
2120 | 125-553-415 | Оповещатель светозвуковой Маяк-12-КП | шт. | 728.6885 | 889
2121 | 10-554-001 | Оповещатель ТОН-1С 24В | шт. | 297.541 | 363
2122 | 1-161-124-799 | ОПР-П003.1 Оповещатель пожарный речевой потолочный, 3 Вт, 8 Ом, 90...16000Гц | шт. | 672.1311 | 820
2123 | 1-150-027-867 | ОПР-П103.1 Оповещатель пожарный речевой потолочный, 3 Вт, линия 100 В | шт. | 791.8033 | 966
2124 | 1-145-563-745 | ОПР-П110.1 Оповещатель пожарный речевой потолочный, 10/5 Вт, линия 100 В | шт. | 889.3443 | 1085
2125 | 1-159-838-173 | ОПР-С003.1 Оповещатель пожарный речевой настенный, 3 Вт, 8 Ом, 100…18000Гц | шт. | 585.2459 | 714
2126 | 1-161-124-666 | ОПР-С006.1 Оповещатель пожарный речевой настенный, 6 Вт, 8 Ом, 100…18000Гц | шт. | 1907.377 | 2327
2127 | 1-145-563-069 | ОПР-С103.1 Оповещатель пожарный речевой настенный, 3/1 Вт, линия 100 В | шт. | 640.1639 | 781
2128 | 1-145-562-572 | ОПР-С106.1 Оповещатель пожарный речевой настенный, 6/3/1,5 Вт, линия 100 В | шт. | 2059.8361 | 2513
2129 | 1-155-696-836 | ОПР-С120.1 Оповещатель пожарный речевой настенный, 20/10/5 Вт, линия 100 В | шт. | 1945.082 | 2373
2130 | 1-167-367-893 | ОПР-У110.1 Оповещатель пожарный речевой, 10/5 Вт, линия 100 В. Защита оболочки IP-56. От -50 до +50°С | шт. | 5742.623 | 7006
2131 | 1-167-367-585 | ОПР-У130.1 Оповещатель пожарный речевой, 30/15 Вт, линия 100 В. Защита оболочки IP-56. От -55 до +55°С | шт. | 5791.8033 | 7066
2132 | 1-167-367-253 | ОПР-У150.1 Оповещатель пожарный речевой, 50/25 Вт, линия 100 В. Защита оболочки IP-56. От -55 до +55°С | шт. | 11432.7869 | 13948
2133 | 2-121-761-416 | ОПС1000 исп.01 Сервер | шт. | 968528.6885 | 1181605
2134 | 2-121-761-397 | ОПС1000 исп.02 Сервер | шт. | 1119294.2623 | 1365539
2135 | 2-122-002-235 | ОПС12000 исп.01 Сервер | шт. | 1363470.4918 | 1663434
2136 | 2-121-983-246 | ОПС12000 исп.02 Сервер | шт. | 1485198.3607 | 1811942
2137 | 2-121-980-521 | ОПС3000 исп.01 Сервер | шт. | 1077990.1639 | 1315148
2138 | 2-121-762-337 | ОПС3000 исп.02 Сервер | шт. | 1257798.3607 | 1534514
2139 | 2-122-002-953 | ОПС50000 исп.01 Сервер | шт. | 1622410.6557 | 1979341
2140 | 2-122-004-566 | ОПС50000 исп.02 Сервер | шт. | 1773178.6885 | 2163278
2141 | 2-348-697-850 | Орион Видео 2.0 | шт. | 3900 | 4758
2142 | 2-126-708-649 | Орион Икс исп.1000 | шт. | 153334.4262 | 187068
2143 | 2-126-708-729 | Орион Икс исп.12000 | шт. | 343334.4262 | 418868
2144 | 2-126-708-717 | Орион Икс исп.3000 | шт. | 230000 | 280600
2145 | 2-126-709-035 | Орион Икс исп.50000 | шт. | 533334.4262 | 650668
2146 | 921-051-856 | Паук-ВП Извещатель охранный вибрационный, до 10м2 | шт. | звоните | звоните
2147 | 91-372-446 | Педаль тревожная ИО 101-5/1 (Черепаха-1) | шт. | 6172.9508 | 7531
2148 | 640-708-205 | Педаль тревожная ИО 101-5/1 (Черепаха-1М) | шт. | 3957.377 | 4828
2149 | 92-331-267 | Педаль тревожная ИО 101-5/2 (Черепаха-2) | шт. | 8713.9344 | 10631
2150 | 827-550-946 | Педаль тревожная ИО 101-5/2С (Черепаха-2С) | шт. | 9077.8689 | 11075
2151 | 423-737-565 | Переходник к кронштейну настенному к МПП(Н)-2-И-ГЭ-У2 | шт. | 437.7049 | 534
2152 | 910-943-097 | Пирон-8Б извещатель Оптико-электронный поверхностный уличной установки | шт. | 4892.623 | 5969
2153 | 771-462-527 | ПК-02(прибор для контроля ИПДЛ, ИКС, Ива и др.) | шт. | 4059.0164 | 4952
2154 | 103-563-443 | Планка М150 | шт. | 567.2131 | 692
2155 | 103-873-784 | Планка М200 | шт. | 567.2131 | 692
2156 | 103-563-459 | Планка М300 | шт. | 567.2131 | 692
2157 | 103-563-465 | Планка М400 | шт. | 567.2131 | 692
2158 | 409-251-404 | Планшетный сканер Plustek OpticSlim 550 Plus для паспортов, формат А5, simplex, цветной, интерфейс USB | шт. | звоните | звоните
2159 | 743-914-571 | Пластина для устан. 4-х отражателей к ИПДЛ-Д-I/4Р | шт. | 263.1148 | 321
2160 | 99-879-426 | ПО "Монитор Орион Про" | шт. | 7259.8361 | 8857
2161 | 1-466-871-621 | ПО "Сканер" СНГ (ABBYY PassportReader) - Пакет расширения «Орион Про». | шт. | 71500 | 87230
2162 | 99-879-856 | ПО Оперативная задача "ОЗ Орион Про" исп.10 | шт. | 29087.7049 | 35487
2163 | 100-159-564 | ПО Оперативная задача "ОЗ Орион Про" исп.1024 | шт. | 327184.4262 | 399165
2164 | 99-879-857 | ПО Оперативная задача "ОЗ Орион Про" исп.127 | шт. | 87317.2131 | 106527
2165 | 99-879-893 | ПО Оперативная задача "ОЗ Орион Про" исп.20 | шт. | 50917.2131 | 62119
2166 | 99-879-894 | ПО Оперативная задача "ОЗ Орион Про" исп.4 | шт. | 14485.2459 | 17672
2167 | 99-879-895 | ПО Оперативная задача "ОЗ Орион Про" исп.512 | шт. | 218123.7705 | 266111
2168 | 99-879-418 | ПО Центральный сервер Орион Про | шт. | 18822.9508 | 22964
2169 | 1-324-599-078 | Подставка-короб 540х200х230, металл 1,0 мм | шт. | звоните | звоните
2170 | 232-486-493 | Полимерное заполнение секции ограждения серии PERCo-BH01 длиной 1,0 м | шт. | 3178.6885 | 3878
2171 | 374-437-867 | Полимерное заполнение секции ограждения серии PERCo-BH01 длиной более 1,0 м | шт. | звоните | звоните
2172 | 1-868-247-085 | Поток-БКИ 2RS485 - Блок индикации и управления насосной станции. Два интерфейса RS-485 | шт. | 7031.9672 | 8579
2173 | 2-355-630-339 | ППКУ "Сириус" в корпусе с дверью красного цвета | шт. | 30550 | 37271
2174 | 1-520-887-052 | ППКУ пожарный "Сириус" - одна кольцевая линия для подключения до 127 адресных устройств (с возможностью подключения двух кольцевых линий) | шт. | 29640.1639 | 36161
2175 | 1-383-438-060 | ППО КСПИ "Эгида" - Пультовой прибор СПИ "Эгида". Подключение до 1 тыс. объектов, до 200 тыс. зон. Возможность работы по основному и резервному каналам (GSM, Ethernet, телефон, радиоканал - Альтоника, RS-485, RS-232). Графическое отображение - сенсорный экран 15 дюймов. Возможность работы от встроенных аккумуляторов до 48 час. | шт. | 419467.2131 | 511750
2176 | 318-551-977 | Преобразователь интерфейсов USB-RS232 | шт. | 1290.1639 | 1574
2177 | 250-774-852 | Преобразователь интерфейсов USB-RS485 | шт. | 2242.623 | 2736
2178 | 409-248-491 | Преобразователь протокола С2000-ПП | шт. | 1441.8033 | 1759
2179 | 141-112-769 | Преобразователь С2000-USB | шт. | 2177.8689 | 2657
2180 | 92-246-439 | Преобразователь/повторитель С2000-ПИ | шт. | 4004.0984 | 4885
2181 | 114-555-800 | Прибор приемно-контрольный Астра-712/1 | шт. | 5052.459 | 6164
2182 | 161-665-744 | Прибор приемно-контрольный Астра-712/4 | шт. | 7120.4918 | 8687
2183 | 138-488-655 | Прибор приемно-контрольный Астра-712/8 | шт. | 8904.918 | 10864
2184 | 150-117-945 | Прибор приемно-контрольный Нота-4 1.00 без блока реле | шт. | 1971.3115 | 2405
2185 | 129-175-630 | Прибор приемно-контрольный охранно-пожарный "Сигнал-20М" | шт. | 6306.5574 | 7694
2186 | 10-436-001 | Прибор приемно-контрольный Радий-К | шт. | 463.9344 | 566
2187 | 118-096-101 | Прибор приемно-контрольный Яхонт-16И | шт. | 82800 | 101016
2188 | 566-909-427 | Прибор приемно-контрольный Яхонт-16И исп.01 | шт. | 52800 | 64416
2189 | 91-182-973 | Прибор приемно-контрольный Яхонт-1И | шт. | 9120.4918 | 11127
2190 | 10-741-001 | Прибор приемно-контрольный Яхонт-4И | шт. | 28680.3279 | 34990
2191 | 392-741-779 | Прибор приемно-контрольный Яхонт-4И исп.02 | шт. | 22560.6557 | 27524
2192 | 573-138-553 | Прибор приемно-контрольный Яхонт-4И исп.03 | шт. | 24000 | 29280
2193 | 446-159-901 | Прибор приемно-контрольный Яхонт-4И исп.04 | шт. | 38040.1639 | 46409
2194 | 573-138-859 | Прибор приемно-контрольный Яхонт-ППУ-ПК | шт. | 46200 | 56364
2195 | 563-874-052 | Прибор Яхонт-1И исп.02 с интерфейсом RS485. Обмен информацией по протоколу MODBUS | шт. | 10680.3279 | 13030
2196 | 594-586-064 | Прибор Яхонт-1И исп.04 | шт. | 7320.4918 | 8931
2197 | 10-186-001 | Провод НВМ-1 0,12 мм | км | 723.7705 | 883
2198 | 10-188-001 | Провод НВМ-1 0,2 мм | км | 1793.4426 | 2188
2199 | 10-190-001 | Провод НВМ-1 0,35 мм | км | 2972.9508 | 3627
2200 | 10-192-001 | Провод НВМ-4 0,12 мм белый | км | 1811.4754 | 2210
2201 | 10-194-001 | Провод НВМ-4 0,2 мм белый | км | 2885.2459 | 3520
2202 | 10-196-001 | Провод НВМ-4 0,35 мм | км | 4754.0984 | 5800
2203 | 96-652-525 | Провод ШВВП 2х0,5 мм | км | 25109.0164 | 30633
2204 | 10-719-001 | Провод ШВВП 2х0,75 | км | 36925.4098 | 45049
2205 | 161-735-111 | Провод ШВВП 3х0,5 мм | км | 38267.2131 | 46686
2206 | 93-379-906 | Провод ШВВП 3х0,75 мм | км | 55400 | 67588
2207 | 10-721-001 | Провод ШВПМ 2х0,35 мм | км | 16825.4098 | 20527
2208 | 127-370-062 | Провод ШВПМ 2х0,5 мм | км | 23667.2131 | 28874
2209 | 742-758-110 | Провод ШВПМ 2х1.0 мм | км | 42409.0164 | 51739
2210 | 110-058-274 | Пульт контроля и управления охранно-пожарный С2000М | шт. | 10427.8689 | 12722
2211 | 92-245-954 | Пульт контроля и управления С2000-КС | шт. | 4304.918 | 5252
2212 | 856-156-645 | Пульт управления поворотными видеокамерами BOLID RC-01 | шт. | 28309.8361 | 34538
2213 | 91-388-793 | Пульт управления С2000-ПУ | шт. | 863.9344 | 1054
2214 | 211-969-210 | Радиомодем НЕВОД-5-19200-DIN | шт. | 16927.8689 | 20652
2215 | 392-328-428 | Радиомодем Невод-5-19200-IP65 во влагозащищенном корпусе | шт. | 27083.6066 | 33042
2216 | 834-714-456 | Рапан-40 блок бесперебойного питания 12В, 4А (метал.) | шт. | 2183.6066 | 2664
2217 | 962-880-275 | Рапан-60П блок бесперебойного питания 12В, 6А (пластик) | шт. | 2859.0164 | 3488
2218 | 1-826-033-157 | Распознавание лиц исп.01 - Идентификация лиц с неограниченной базой лиц. Включает захват лиц, оценку демографии, поиск по лицу или атрибутам. Без поиска в БД. Цена за 1 видео канал. Поставляется с ключом защиты | шт. | 48562.2951 | 59246
2219 | 362-339-194 | Расширитель адресный С2000-АР1 исп. 01 | шт. | 642.623 | 784
2220 | 10-458-001 | Расширитель адресный С2000-АР1 исп. 02 | шт. | 642.623 | 784
2221 | 120-682-763 | Расширитель адресный С2000-АР1 исп. 03 | шт. | 910.6557 | 1111
2222 | 286-601-864 | Расширитель адресный С2000-АР1 исп. 04 | шт. | 531.9672 | 649
2223 | 236-194-836 | Расширитель адресный С2000-АР1 с ИО 102-20 | шт. | 917.2131 | 1119
2224 | 10-460-001 | Расширитель адресный С2000-АР2 исп.02 | шт. | 769.6721 | 939
2225 | 10-462-001 | Расширитель адресный С2000-АР8 | шт. | 2477.0492 | 3022
2226 | 10-378-001 | Резервированный источник питания РИП-12 исп. 04 (РИП-12-2/7М2) | шт. | 4095.082 | 4996
2227 | 127-834-140 | Резервированный источник питания РИП-12 исп. 05 (РИП-12-8/17М1) | шт. | 8212.2951 | 10019
2228 | 22-701-001 | Резервированный источник питания РИП-12 исп.01 (РИП-12-3/17М1) | шт. | 5504.918 | 6716
2229 | 10-376-001 | Резервированный источник питания РИП-12 исп.02 ( РИП-12-2/7М1) | шт. | 4604.918 | 5618
2230 | 152-898-285 | Резервированный источник питания РИП-12 исп.03 (РИП-12-1/7М2) | шт. | 3077.8689 | 3755
2231 | 301-318-825 | Резервированный источник питания РИП-12 исп.06 (РИП-12-6/80М3-Р) | шт. | 10639.3443 | 12980
2232 | 1-261-862-605 | Резервированный источник питания РИП-12 исп.100 (РИП-12-3/7М6-V1) 13,6В 3А | шт. | 2548.3607 | 3109
2233 | 1-261-866-748 | Резервированный источник питания РИП-12 исп.101 (РИП-12-5/17М7-V1) 13,6В 5А | шт. | 4004.0984 | 4885
2234 | 1-261-868-245 | Резервированный источник питания РИП-12 исп.104 (РИП-12-3/7М6-V4) 13,6В 3А. 4 выходных канала с максимальным током до 1А (но - не более 3 А) | шт. | 3003.2787 | 3664
2235 | 1-261-868-914 | Резервированный источник питания РИП-12 исп.108 (РИП-12-5/17М7-V8) 13,6В 5А. 8 выходных канала с максимальным током до 1А (но - не более 5 А) | шт. | 4550 | 5551
2236 | 385-018-606 | Резервированный источник питания РИП-12 исп.11 (РИП-12-1/7П2) | шт. | 2308.1967 | 2816
2237 | 1-408-785-167 | Резервированный источник питания РИП-12 исп.116 (РИП-12-10/17М7-V16) 13,6В 10А. 16 выходных канала с максимальным током до 1А (но - не более 10А) | шт. | 7644.2623 | 9326
2238 | 358-815-830 | Резервированный источник питания РИП-12 исп.12 (РИП-12-2/7М1-Р) | шт. | 5352.459 | 6530
2239 | 456-242-038 | Резервированный источник питания РИП-12 исп.14 (РИП-12-2/7П2-Р) | шт. | 3900 | 4758
2240 | 589-661-567 | Резервированный источник питания РИП-12 исп.15 (РИП-12-3/17М1-Р) | шт. | 6457.377 | 7878
2241 | 589-663-111 | Резервированный источник питания РИП-12 исп.16 (РИП-12-3/17П1-Р) | шт. | 5450 | 6649
2242 | 589-663-178 | Резервированный источник питания РИП-12 исп.17 (РИП-12-8/17М1-Р) | шт. | 9014.7541 | 10998
2243 | 673-021-200 | Резервированный источник питания РИП-12 исп.18 (РИП-12-3/17П1) | шт. | 5027.8689 | 6134
2244 | 902-523-596 | Резервированный источник питания РИП-12 исп.20 (РИП-12-1/7М2-Р). Метал.корпус со стеклом | шт. | 3932.7869 | 4798
2245 | 234-323-506 | Резервированный источник питания РИП-12 исп.50 (РИП-12-3/17М1-Р-RS) | шт. | 7595.082 | 9266
2246 | 589-663-228 | Резервированный источник питания РИП-12 исп.51 (РИП-12-3/17П1-Р-RS) | шт. | 6902.459 | 8421
2247 | 456-242-332 | Резервированный источник питания РИП-12 исп.54 (РИП-12-2/7П2-Р-RS) | шт. | 4225.4098 | 5155
2248 | 837-788-908 | Резервированный источник питания РИП-12 исп.56 (РИП-12-6/80М3-Р-RS) | шт. | 11332.7869 | 13826
2249 | 91-065-344 | Резервированный источник питания РИП-24 исп.01 (РИП-24-3/7М4) | шт. | 6565.5738 | 8010
2250 | 10-386-001 | Резервированный источник питания РИП-24 исп.02 (РИП-24-1/7М4) | шт. | 5352.459 | 6530
2251 | 10-388-001 | Резервированный источник питания РИП-24 исп.04 (РИП-24-1/4М2) | шт. | 4400 | 5368
2252 | 388-365-879 | Резервированный источник питания РИП-24 исп.06 (РИП-24-4/40М3-Р) | шт. | 10639.3443 | 12980
2253 | 358-816-054 | Резервированный источник питания РИП-24 исп.11 (РИП-24-3/7М4-Р) | шт. | 7227.0492 | 8817
2254 | 365-482-467 | Резервированный источник питания РИП-24 исп.12 (РИП-24-1/7М4-P) | шт. | 6035.2459 | 7363
2255 | 589-663-309 | Резервированный источник питания РИП-24 исп.15 (РИП-24-3/7М4-Р) | шт. | 7930.3279 | 9675
2256 | 589-663-356 | Резервированный источник питания РИП-24 исп.50 (РИП-24-2/7М4-Р-RS) | шт. | 8580.3279 | 10468
2257 | 589-663-427 | Резервированный источник питания РИП-24 исп.51 (РИП-24-2/7П1-Р-RS) | шт. | 7269.6721 | 8869
2258 | 837-789-610 | Резервированный источник питания РИП-24 исп.56 (РИП-24-4/40М3-Р-RS) | шт. | 11332.7869 | 13826
2259 | 1-141-967-518 | Резервированный источник питания РИП-48 исп.01 (РИП-48-4/17М3-Р-RS) 48 В, 4 А, возможность питания устройств с POE | шт. | 18114.7541 | 22100
2260 | 557-244-655 | Реле Контроля Напряжения Фаз двухканальные для ШКП выпускаемых до 10.08.2012 | шт. | 2178.6885 | 2658
2261 | 1-917-714-956 | Рельсы для ИБП | шт. | 5309.8361 | 6478
2262 | 2-162-590-424 | РЗТ-101 Решётка защитная термоэлемента извещателей С2000-Спектрон-101-Т-Р (Н) | шт. | 1397.541 | 1705
2263 | 1-147-622-453 | РИП-12 исп.60 (РИП-12-3/17М1-Р-Modbus) - Резервированный источник питания для систем автоматизации, 12 В, 3 А (металлич.корпус) | шт. | 8287.7049 | 10111
2264 | 1-147-622-442 | РИП-12 исп.61 (РИП-12-3/17П1-Р-Modbus) - Резервированный источник питания для систем автоматизации, 12 В, 3 А (пластиковый корпус) | шт. | 7703.2787 | 9398
2265 | 1-540-341-821 | РИП-24 исп.57 (РИП-24-8/40М3-Р-RS) Резервированный источник питания | шт. | 14300 | 17446
2266 | 240-050-783 | РК 50-3-18 (RG-58) | км | 17445.082 | 21283
2267 | 768-378-365 | РК 75-2-111 | км | 6140.1639 | 7491
2268 | 163-796-783 | РК 75-2-122 | км | 6101.6393 | 7444
2269 | 319-208-566 | РК 75-2-13М | км | 8986.0656 | 10963
2270 | 284-238-737 | РК 75-3,7-351 | км | 18848.3607 | 22995
2271 | 232-605-672 | РК 75-3,7-361 | км | 18634.4262 | 22734
2272 | 91-965-080 | РК 75-3,7-36М | км | 19901.6393 | 24280
2273 | 161-836-010 | РК 75-3-322 | км | 10086.8852 | 12306
2274 | 344-460-402 | РК 75-4,8-318 (RG 6) | км | 24959.0164 | 30450
2275 | 756-909-995 | РК-75-3,7-319нг(А)-HF кабель радиочастотный | км | 25641.8033 | 31283
2276 | 161-141-209 | РК-75-3,7-35М | км | 20378.6885 | 24862
2277 | 156-878-707 | РК-75-3,7-37М | км | 20436.8852 | 24933
2278 | 163-435-604 | РК-75-3,7-38М | км | 19794.2623 | 24149
2279 | 611-091-976 | РК-75-3-314нг(А)-HF | км | 15700.8197 | 19155
2280 | 112-012-602 | РК-75-3-32 | км | 13819.6721 | 16860
2281 | 123-088-259 | РК-75-3-34М | км | 13089.3443 | 15969
2282 | 422-591-720 | РК-75-4,8-316 | км | 29198.3607 | 35622
2283 | 1-166-588-106 | РК-75-4,8-319нг(А)-HF | км | звоните | звоните
2284 | 651-146-456 | РК-75-4-319нг(А)-HF | км | 28477.8689 | 34743
2285 | 308-258-493 | РК-75-4-322 (RG 6) | км | 20018.0328 | 24422
2286 | 106-623-253 | РК-75-4-351 (RG 6) | км | 23643.4426 | 28845
2287 | 272-944-812 | РК-75-4-361 (RG 6) | км | 23614.7541 | 28810
2288 | 745-008-977 | Рокот-2 Прибор управления | шт. | звоните | звоните
2289 | 830-238-806 | Рокот-3, вар.4 прибор управления системой речевого оповещения | шт. | звоните | звоните
2290 | 799-918-164 | Рокот-4 Прибор управления оповещением | шт. | звоните | звоните
2291 | 170-171-584 | РПД-КН л.1, вар 2, исполнение 2 | шт. | звоните | звоните
2292 | 98-560-511 | РПД-РК (радиокукла) | шт. | 4782.7869 | 5835
2293 | 10-410-001 | РПУ, литера 1 | шт. | 3972.1311 | 4846
2294 | 1-324-602-780 | Рукав пожарный напорный типа "СИБТЕКС" РПК(В)-Н/В 65-1,0-У1 с ГР-65 | шт. | звоните | звоните
2295 | 1-949-604-885 | Рупор исп.02 2RS485 - Блок речевого оповещения (два интерфейса RS-485) | шт. | 3457.377 | 4218
2296 | 1-949-606-995 | Рупор исп.03 2RS485 - Блок речевого оповещения (два интерфейса RS-485) | шт. | 5889.3443 | 7185
2297 | 1-185-890-379 | Рупор-300 - Блок речевого оповещения для трансляции записанных или внешних речевых сообщений | шт. | 40457.377 | 49358
2298 | 1-185-890-594 | Рупор-300-МК - Адресный модуль контроля линии, питание от линии оповещения от блока Рупор-300 | шт. | 1435.2459 | 1751
2299 | 1-104-308-879 | Рупор-АР-МВ Аналоговый расширитель для удаленного подключения микрофона | шт. | 876.2295 | 1069
2300 | 1-104-309-689 | Рупор-АР-МР Модуль расширения для преобразования сигнала от "Рупор-АР-МР" , формирования ауди сигнала и сигнала управления для подключения блоков речевого оповещения | шт. | 504.918 | 616
2301 | 1-949-610-296 | Рупор-БР 2RS485 - Блок расширения (два интерфейса RS-485) | шт. | 5505.7377 | 6717
2302 | 1-692-648-901 | Рупор-ДА исп.02 Абонентская вызывная панель | шт. | 2574.5902 | 3141
2303 | 1-679-457-935 | Рупор-ДБ исп.02 Диспетчерский блок | шт. | 6197.541 | 7561
2304 | 1-680-261-348 | Рупор-ДК исп.02 Коммутационный блок | шт. | 2860.6557 | 3490
2305 | 1-938-258-634 | С-3 (8 Ом) оповещатель охранно-пожарный речевой 3Вт 8 Ом | шт. | 880.3279 | 1074
2306 | 1-841-357-123 | С-3Л (4Ом) оповещатель охранно-пожарный речевой 3Вт 4Ом (функция контроля линии) | шт. | 886.8852 | 1082
2307 | 1-821-977-426 | С-3Л (8Ом) оповещатель охранно-пожарный речевой 3Вт 8Ом (функция контроля линии) | шт. | 886.8852 | 1082
2308 | 1-764-244-384 | С-5Л (4 Ом) оповещатель охранно-пожарный речевой 5Вт 4Ом (функция контроля линии) | шт. | 1183.6066 | 1444
2309 | 1-295-616-209 | С-600 "Байкал" (BOLID)-У-С-15-0,6-RS4 - Теплосчетчик с ультразвуковым преобразователем расхода | шт. | звоните | звоните
2310 | 1-295-920-773 | С-600 "Байкал" (BOLID)-У-С-15-0,6-Р - Теплосчетчик с ультразвуковым преобразователем расхода, радиоинтерфейс LoRaWAN | шт. | 5475.4098 | 6680
2311 | 1-295-920-894 | С-600 "Байкал" (BOLID)-У-С-20-1,5-RS4 - Теплосчетчик с ультразвуковым преобразователем расхода | шт. | 4581.1475 | 5589
2312 | 1-295-921-755 | С-600 "Байкал" (BOLID)-У-С-20-1,5-Р - Теплосчетчик с ультразвуковым преобразователем расхода, радиоинтерфейс LoRaWAN | шт. | 6187.7049 | 7549
2313 | 1-938-258-326 | С-К блок речевого оповещения 24Вт, предназначен для трансляции речевых сообщений | шт. | 3735.2459 | 4557
2314 | 1-827-425-591 | С-К-120М - Прибор управления речевыми оповещателями с трансформаторным выходом, 120Вт | шт. | 33196.7213 | 40500
2315 | 1-837-839-017 | С-К-120М - Прибор управления речевыми оповещателями с трансформаторным выходом, 120Вт, с внешним микрофоном | шт. | 35963.1148 | 43875
2316 | 1-764-509-696 | С-К-120У Трансляционный усилитель | шт. | 26281.9672 | 32064
2317 | 1-821-977-290 | С-КЛ блок речевого оповещения 24Вт, предназначен для трансляции речевых сообщений | шт. | 4427.0492 | 5401
2318 | 1-870-749-104 | С-КЛ-БР блок расширения мощности для трансляции от С-К-ЛМ, контроль линий | шт. | 4150 | 5063
2319 | 1-739-782-648 | С-М Оповещатель охранно-пожарный речевой 3Вт/12В, настен. исп., записанное сообщение длит.8 сек. | шт. | 1384.4262 | 1689
2320 | 1-978-843-536 | С-М исп. 2 Речевой оповещатель потолочный с записанным сообщением. 3 Вт, 96 дБ, 200...5000 Гц | шт. | 1314.7541 | 1604
2321 | 1-764-510-144 | С-ПУ Пульт управления речевым оповещением | шт. | 19692.623 | 24025
2322 | 1-827-219-104 | С-Т-100-1/3 Вт - модуль акустический со встроенным трансформатором, 100В, возможность выбора 3Вт или 1Вт | шт. | 1245.082 | 1519
2323 | 2-010-036-887 | С-Т-100-1/3 Вт исп.2 - модуль акустический со встроенным трансформатором, 100В, возможность выбора 3Вт или 1Вт, потолочное исполнение | шт. | 1211.4754 | 1478
2324 | 1-829-875-812 | С-Т-100-1/3 МИНИ - модуль акустический со встроенным трансформатором, 100В, возможность выбора 3Вт или 1Вт | шт. | 691.8033 | 844
2325 | 2-017-166-604 | С-Т-100-3/5 Вт - модуль акустический со встроенным трансформатором, 100В, возможность выбора 5Вт или 3Вт | шт. | 1563.1148 | 1907
2326 | 1-764-509-376 | С-ТЛ-100 1/3 Модуль акустический трансформаторный настенный 1Вт или 3Вт/100В с контролем линии | шт. | 1259.0164 | 1536
2327 | 2-135-991-884 | С-ТЛ-100 7.5/10 - Модуль акустический трансформаторный настенный 7.5Вт или 10Вт/100В/ 160-16000 Гц, 100дБ -10..+50С, IP 41. Функция контроля линий. | шт. | 2089.3443 | 2549
2328 | 1-940-377-656 | С-ТЛ-100-1/3 Вт MINI - модуль акустический со встроенным трансформатором, 100В, возможность выбора 3Вт или 1Вт | шт. | 698.3607 | 852
2329 | 1-941-433-243 | С-ТЛ-100-3/5 Вт - модуль акустический со встроенным трансформатором, 100В, возможность выбора 5Вт или 3Вт, функция контроля линии | шт. | 2289.3443 | 2793
2330 | 2-029-803-867 | С-ТЛ-100-3/5 Вт исп.2 - модуль акустический потолочный со встроенным трансформатором, 100В, возможность выбора 5Вт или 3Вт, функция контроля линии | шт. | 2043.4426 | 2493
2331 | 1-224-291-119 | С2000-BioAccess-F22 Считыватель с контроллером по отпечаткам пальцев, имеет встроенный считыватель проксимити карт EM-Marin и клавиатуру для ввода пароля. | шт. | 17334.4262 | 21148
2332 | 642-285-442 | С2000-BioAccess-MA300 Считыватель отпечатков пальцев с контроллером. Объём памяти - 1500 отпечатков пальцев | шт. | 12134.4262 | 14804
2333 | 1-647-006-490 | С2000-BIOAccess-SF10T - Считыватель с контроллером по лицу, по пальцам и проксимити картам стандарта EM-Marin. Распознавание защитной маски. Измерение температуры тела. | шт. | 99667.2131 | 121594
2334 | 2-254-262-101 | С2000-BIOAccess-SF50 Биометрический контроллер доступа | шт. | 56550 | 68991
2335 | 2-328-326-616 | С2000-BIOAccess-SF5P Биометрический контроллер доступа | шт. | 21320.4918 | 26011
2336 | 1-540-341-830 | С2000-BIOAccess-ZK9500 Считыватель отпечатков пальцев | шт. | 4659.8361 | 5685
2337 | 141-112-772 | С2000-Ethernet - Преобразователь интерфейсов RS-485/RS-232 в Ethernet | шт. | 3229.5082 | 3940
2338 | 1-257-248-343 | С2000-PGE исп.01 - Устройство оконечное объектовое предназначено для передачи событий с приборов системы «Орион» по сетям GSM и Ethernet | шт. | 4442.623 | 5420
2339 | 1-153-592-391 | С2000-WiFi - Преобразователь интерфейса RS-485 в беспроводную компьютерную сеть Wi-Fi. Питание напряжением от 5 до 35 В, ток 200 мА | шт. | 1394.2623 | 1701
2340 | 885-534-904 | С2000-АПА автономный программатор адресов устройств, подключаемых к приборам С2000-КДЛ или Сигнал-10 | шт. | 8771.3115 | 10701
2341 | 236-194-840 | С2000-АР1 с ИП 103-5/4 | шт. | 837.7049 | 1022
2342 | 2-160-214-041 | С2000-Барьер-Exi Барьер искробезопасности | шт. | 3900 | 4758
2343 | 2-143-154-336 | С2000-БОС Оповещатель светозвуковой адресный | шт. | 2047.541 | 2498
2344 | 369-938-242 | С2000-БРШС-Ех - Адресный блок расширения на 2 искробезопасных ШС, [Exia]IICХ, IP65, -40…+55°С | шт. | 19732.7869 | 24074
2345 | 1-241-701-791 | С2000-ВТИ - Адресный датчик температуры и влажности. Отображение на ЖКИ дисплее | шт. | 2113.1148 | 2578
2346 | 1-378-995-611 | С2000-ВТИ исп. 01 - Адресный датчик температуры (от -10 до +55°С, точность ±0,4°С), влажности ( от 0 до 100%, точность 3%) и угарного газа СО ( от 0 до 99 ppm, точность в диапазоне от 20 до 80% ±3 ppm). Отображение на ЖКИ дисплее. | шт. | 4400 | 5368
2347 | 1-444-889-883 | С2000-Грация исп.01 - Охранный объемный потолочный оптико-электронный адресный извещатель | шт. | 1300 | 1586
2348 | 698-956-074 | С2000-ДЗ Датчик затопления адресный | шт. | 1192.623 | 1455
2349 | 1-822-818-990 | С2000-ИП-03-Exi Извещатель пожарный тепловой максимально-дифференциальный адресно-аналоговый взрывозащищенный | шт. | 2170.4918 | 2648
2350 | 2-181-084-575 | С2000-ИП-03-С Извещатель пожарный тепловой максимально-дифференциальный адресно-аналоговый | шт. | 1312.2951 | 1601
2351 | 808-395-871 | С2000-ИПГ Извещатель пожарный газовый и тепловой максимально-дифференциальный адресно-аналоговый | шт. | 3240.1639 | 3953
2352 | 989-754-615 | С2000-ИПДЛ исп.100 - Извещатель пожарный линейный однопозиционный адресно-аналоговый, питается по двухпроводной линии от "С2000-КДЛ". Дальность 25-100 м. | шт. | 20735.2459 | 25297
2353 | 989-754-935 | С2000-ИПДЛ исп.120 - Извещатель пожарный линейный однопозиционный адресно-аналоговый, питается по двухпроводной линии от "С2000-КДЛ". Дальность 30-120 м. | шт. | 26374.5902 | 32177
2354 | 989-754-303 | С2000-ИПДЛ исп.60 - Извещатель пожарный линейный однопозиционный адресно-аналоговый, питается по двухпроводной линии от "С2000-КДЛ". Дальность 5-60 м. | шт. | 16267.2131 | 19846
2355 | 989-754-479 | С2000-ИПДЛ исп.80 - Извещатель пожарный линейный однопозиционный адресно-аналоговый, питается по двухпроводной линии от "С2000-КДЛ". Дальность 20-80 м. | шт. | 17875.4098 | 21808
2356 | 1-540-341-846 | С2000-ИПДЛ-Д Извещатель пожарный дымовой оптико-электронный линейный "С2000-ИПДЛ-Д" | шт. | 17875.4098 | 21808
2357 | 937-852-675 | С2000-КДЛ-Modbus - Контроллер двупроводной линии связи с гальванической изоляцией (до 127 адресных устройств - датчиков или реле). Поддержка интерфейса RS-485 (Modbus) | шт. | 6019.6721 | 7344
2358 | 1-520-905-251 | С2000-КДЛ-С - Контроллер двухпроводной линии связи | шт. | 3153.2787 | 3847
2359 | 2-119-697-898 | С2000-КПБ 2RS485 Блок контрольно-пусковой | шт. | 4225.4098 | 5155
2360 | 2-012-752-714 | С2000-КТ исп.01 Кнопка тревожная адресная | шт. | 942.623 | 1150
2361 | 2-121-164-747 | С2000-КТ исп.02 Кнопка тревожная адресная | шт. | 949.1803 | 1158
2362 | 1-277-599-766 | С2000-ОПЗ - Оповещатель звуковой адресный, применяется с С2000-КДЛ (белый) | шт. | 2553.2787 | 3115
2363 | 862-146-672 | С2000-ОПЗ - Оповещатель звуковой адресный, применяется с С2000-КДЛ (красный) | шт. | 2553.2787 | 3115
2364 | 881-370-014 | С2000-ОСТ исп.00 Оповещатель световой адресный с надписью "Пожар". | шт. | 1230.3279 | 1501
2365 | 881-370-077 | С2000-ОСТ исп.01 Оповещатель световой адресный с надписью "Выход". | шт. | 1230.3279 | 1501
2366 | 881-370-069 | С2000-ОСТ исп.02 Оповещатель световой адресный с надписью "Автоматика отключена". | шт. | 1230.3279 | 1501
2367 | 881-370-123 | С2000-ОСТ исп.03 Оповещатель световой адресный с надписью "Газ! Уходи!". | шт. | 1230.3279 | 1501
2368 | 881-370-142 | С2000-ОСТ исп.04 Оповещатель световой адресный с надписью "Газ! Не входи!". | шт. | 1230.3279 | 1501
2369 | 881-370-162 | С2000-ОСТ исп.05 Оповещатель световой адресный с надписью "Порошок! Уходи!". | шт. | 1230.3279 | 1501
2370 | 881-370-188 | С2000-ОСТ исп.06 Оповещатель световой адресный с надписью "Порошок! Не входи!". | шт. | 1230.3279 | 1501
2371 | 920-346-438 | С2000-ОСТ исп.07 Оповещатель световой адресный с надписью "Стрелка влево". | шт. | 1230.3279 | 1501
2372 | 920-346-477 | С2000-ОСТ исп.08 Оповещатель световой адресный с надписью "Стрелка вправо". | шт. | 1230.3279 | 1501
2373 | 920-346-706 | С2000-ОСТ исп.09 Оповещатель световой адресный с надписью "человек влево вниз". | шт. | 1230.3279 | 1501
2374 | 920-346-794 | С2000-ОСТ исп.10 Оповещатель световой адресный с надписью "человек вправо вниз". | шт. | 1230.3279 | 1501
2375 | 920-346-938 | С2000-ОСТ исп.11 Оповещатель световой адресный с надписью "Запасный выход". | шт. | 1230.3279 | 1501
2376 | 1-167-068-389 | С2000-ОСТ исп.12 Оповещатель световой адресный с надписью "Человек вправо". | шт. | 1230.3279 | 1501
2377 | 1-167-068-653 | С2000-ОСТ исп.13 Оповещатель световой адресный с надписью "Инвалид вправо". | шт. | 1230.3279 | 1501
2378 | 1-167-069-024 | С2000-ОСТ исп.14 Оповещатель световой адресный с надписью "МЕСТО СБОРА". | шт. | 1230.3279 | 1501
2379 | 1-167-069-430 | С2000-ОСТ исп.15 Оповещатель световой адресный с надписью "БЕЗОПАСНАЯ ЗОНА МГН". | шт. | 1230.3279 | 1501
2380 | 1-193-665-010 | С2000-ОСТ исп.18 Оповещатель световой адресный с надписью "Человек влево". | шт. | 1230.3279 | 1501
2381 | 724-882-153 | С2000-Периметр Контроллер по интерфейсу RS-485 до 64 периметровых извещателей | шт. | 3814.7541 | 4654
2382 | 698-955-940 | С2000-Пирон извещатель адресный охранный | шт. | 4322.9508 | 5274
2383 | 698-955-996 | С2000-Пирон-Ш извещатель адресный охранный поверхностный | шт. | 4407.377 | 5377
2384 | 1-239-949-001 | С2000-ПКВ - Взрывозащищенное исполнение ПКУ С2000М с возможностью установки до 3 приборов типа С2000-КДЛ, С2000-4, С2000-КПБ | шт. | звоните | звоните
2385 | 1-622-292-881 | С2000-ПКР Привод клапана реверсивный адресный | шт. | 7269.6721 | 8869
2386 | 1-153-791-517 | С2000-ПЛ - Извещатель пламени ИК адресный. Чувствительность к ТП5, ТП6 - 25 м. Корпус из металла, защита оболочки IP65. Питается по двухпроводной линии от "С2000-КДЛ" | шт. | 5418.8525 | 6611
2387 | 2-138-195-664 | С2000-РПИ исп.02 Радиоповторитель интерфейсов RS232/RS485 | шт. | 5139.3443 | 6270
2388 | 1-153-792-883 | С2000-СМК исп.04 - Извещатель магнитоконтактный адресный, длина подсоединительных проводов - 0,2 м | шт. | 491.8033 | 600
2389 | 1-153-794-682 | С2000-СМК исп.05 - Извещатель магнитоконтактный адресный, длина подсоединительных проводов - 1,5 м | шт. | 525.4098 | 641
2390 | 1-153-795-958 | С2000-СМК исп.06 - Извещатель магнитоконтактный адресный, длина подсоединительных проводов - 0,2 м, возможность установки на металлические конструкции | шт. | 527.0492 | 643
2391 | 1-153-795-753 | С2000-СМК исп.07 - Извещатель магнитоконтактный адресный, длина подсоединительных проводов - 1,5 м, возможность установки на металлические конструкции | шт. | 575.4098 | 702
2392 | 1-680-261-352 | С2000-СП2 исп.03 Блок сигнально-пусковой адресный | шт. | 2550.8197 | 3112
2393 | 599-757-968 | С2000-СП4/220 - Адресный блок для управления приводом (дымоудаления и т.п.) с рабочим напряжением 220 В. | шт. | 3272.1311 | 3992
2394 | 1-683-624-980 | С2000-СП4/220 исп.01 Блок сигнально-пусковой | шт. | 3814.7541 | 4654
2395 | 2-015-212-180 | С2000-СП4/220 исп.02 Блок сигнально-пусковой | шт. | 2273.7705 | 2774
2396 | 599-757-928 | С2000-СП4/24 - Адресный блок для управления приводом (дымоудаления и т.п.) с рабочим напряжением 24 В. | шт. | 2587.7049 | 3157
2397 | 1-677-211-932 | С2000-СП4/24 исп.01 Блок сигнально-пусковой | шт. | 3175.4098 | 3874
2398 | 859-195-358 | С2000-Спектрон-101-Т-Р Извещатель пожарный тепловой максимально-дифференциальный адресный. Корпус из аллюминиевого сплава, защита оболочки IP67. Маркировка взрывозащиты 1Exd[ia]IICT4/Т5/Т6 X. | шт. | 11310.6557 | 13799
2399 | 859-195-963 | С2000-Спектрон-101-Т-Р-Н Извещатель пожарный тепловой максимально-дифференциальный адресный. Корпус из нержавеющей стали, защита оболочки IP67. Маркировка взрывозащиты 1Exd[ia]IICT4/Т5/Т6 X. | шт. | 20540.1639 | 25059
2400 | 748-828-232 | С2000-Спектрон-207 Извещатель пламени ИК адресный | шт. | 9230.3279 | 11261
2401 | 1-264-099-142 | С2000-Спектрон-207-Exi - Извещатель пламени ИК адресный. Чувствительность - 1 класс по ГОСТ Р 53325-2012. Корпус из пластика, защита оболочки IP66 | шт. | 14040.1639 | 17129
2402 | 1-264-099-236 | С2000-Спектрон-207-Exi-М - Извещатель пламени ИК адресный. Чувствительность - 1 класс по ГОСТ Р 53325-2012. Корпус из металла, защита оболочки IP68 | шт. | 16477.8689 | 20103
2403 | 1-264-099-980 | С2000-Спектрон-207-Exm - Извещатель пламени ИК адресный. Чувствительность - 1 класс по ГОСТ Р 53325-2012. Корпус из пластика, защита оболочки IP68 | шт. | 14052.459 | 17144
2404 | 1-264-100-290 | С2000-Спектрон-207-Exm-М - Извещатель пламени ИК адресный. Чувствительность - 1 класс по ГОСТ Р 53325-2012. Корпус из металла, защита оболочки IP68 | шт. | 16477.8689 | 20103
2405 | 1-264-098-757 | С2000-Спектрон-207-М - Извещатель пламени ИК адресный. Чувствительность - 1 класс по ГОСТ Р 53325-2012. Корпус из металла, защита оболочки IP68 | шт. | 10357.377 | 12636
2406 | 1-074-693-043 | С2000-Спектрон-512-Exd-А-ИПР-В - Извещатель пожарный ручной взрывозащищенный адресный. Корпус из алюминиевого сплава | шт. | 15990.1639 | 19508
2407 | 1-074-693-901 | С2000-Спектрон-512-Exd-А-УДП-01 Устройство дистанционного пуска взрывозащищенное адресное. "Пуск пожаротушения". Корпус из алюминиевого сплава. Кабельные вводы в комплекте | шт. | 17030.3279 | 20777
2408 | 1-074-693-951 | С2000-Спектрон-512-Exd-А-УДП-02 Устройство дистанционного пуска взрывозащищенное адресное. "Пуск дымоудаления". Корпус из алюминиевого сплава. Кабельные вводы в комплекте | шт. | 17030.3279 | 20777
2409 | 1-074-694-064 | С2000-Спектрон-512-Exd-А-УДП-03 Устройство дистанционного пуска взрывозащищенное адресное. "Аварийный выход". Корпус из алюминиевого сплава. Кабельные вводы в комплекте | шт. | 17030.3279 | 20777
2410 | 1-074-693-300 | С2000-Спектрон-512-Exd-Н-ИПР-В Извещатель пожарный ручной взрывозащищенный адресный. Корпус из нержавеющей стали | шт. | 25220.4918 | 30769
2411 | 1-075-418-665 | С2000-Спектрон-512-Exd-Н-УДП-01 Устройство дистанционного пуска взрывозащищенное адресное. "Пуск пожаротушения". Корпус из нержавеющей стали.Кабельные вводы в комплекте | шт. | 25350 | 30927
2412 | 1-075-418-750 | С2000-Спектрон-512-Exd-Н-УДП-02 Устройство дистанционного пуска взрывозащищенное адресное. "Пуск дымоудаления". Корпус из нержавеющей стали.Кабельные вводы в комплекте | шт. | 25350 | 30927
2413 | 1-075-418-829 | С2000-Спектрон-512-Exd-Н-УДП-03 Устройство дистанционного пуска взрывозащищенное адресное. "Аварийный выход". Корпус из нержавеющей стали.Кабельные вводы в комплекте | шт. | 25350 | 30927
2414 | 859-188-669 | С2000-Спектрон-607 Извещатель пламени ИК/УФ адресный. Чувствительность по ГОСТ Р 53325-2012 - 1 класс. Устойчив к сварке и солнечному свету. Корпус из пластика, защита оболочки IP68. | шт. | 29109.8361 | 35514
2415 | 788-092-569 | С2000-Спектрон-607-Exd-M - Извещатель пламени ИК/УФ адресный. Корпус из оцинкованной стали, защита оболочки IP68 | шт. | 98280.3279 | 119902
2416 | 788-092-112 | С2000-Спектрон-607-Exd-Н - Извещатель пламени ИК/УФ адресный. Корпус из нержавеющей стали, защита оболочки IP68 | шт. | 114400 | 139568
2417 | 859-193-463 | С2000-Спектрон-607-Exi Извещатель пламени ИК/УФ адресный. Чувствительность по ГОСТ Р 53325-2012-1 класс. Устойчив к сварке и солнечному свету. Корпус из пластика, защита оболочки IP68. Маркировка взрывозащиты 0ExiaIICT4 X. | шт. | 38535.2459 | 47013
2418 | 859-189-333 | С2000-Спектрон-608 Извещатель пламени ИК/УФ адресный. Чувствительность к ТП5 - 30 м, ТП6 - 12 м. Корпус из пластика, защита оболочки IP66. | шт. | 25740.1639 | 31403
2419 | 859-195-044 | С2000-Спектрон-608-Exi Извещатель пламени ИК/УФ адресный. Чувствительность к ТП5 - 30 м, ТП6 - 12 м. Корпус из пластика, защита оболочки IP68. Маркировка взрывозащиты 0ExiaIICT4 X. | шт. | 32013.1148 | 39056
2420 | 2-088-244-579 | С2000-Спектрон-807 Извещатель пожарный пламени многодиапазонный (3ИК) адресный ИП330 «Спектрон» | шт. | 29229.5082 | 35660
2421 | 2-089-111-126 | С2000-Спектрон-807-Exi Извещатель пожарный пламени многодиапазонный (3ИК) адресный ИП330 «Спектрон» | шт. | 38545.082 | 47025
2422 | 2-089-127-724 | С2000-Спектрон-807-Exi-М Извещатель пожарный пламени многодиапазонный (3ИК) адресный ИП330 «Спектрон» | шт. | 42142.623 | 51414
2423 | 2-089-129-669 | С2000-Спектрон-807-Exi-Н Извещатель пожарный пламени многодиапазонный (3ИК) адресный ИП330 «Спектрон» | шт. | 45045.082 | 54955
2424 | 2-089-631-719 | С2000-Спектрон-807-Exm Извещатель пожарный пламени многодиапазонный (3ИК) адресный ИП330 «Спектрон» | шт. | 38545.082 | 47025
2425 | 2-089-633-546 | С2000-Спектрон-807-Exm-М Извещатель пожарный пламени многодиапазонный (3ИК) адресный ИП330 «Спектрон» | шт. | 42142.623 | 51414
2426 | 2-089-635-362 | С2000-Спектрон-807-Exm-Н Извещатель пожарный пламени многодиапазонный (3ИК) адресный ИП330 «Спектрон» | шт. | 45045.082 | 54955
2427 | 2-089-967-339 | С2000-Спектрон-807-М Извещатель пожарный пламени многодиапазонный (3ИК) адресный ИП330 «Спектрон» | шт. | 33269.6721 | 40589
2428 | 2-089-968-508 | С2000-Спектрон-807-Н Извещатель пожарный пламени многодиапазонный (3ИК) адресный ИП330 «Спектрон» | шт. | 36650 | 44713
2429 | 859-196-160 | С2000-Спектрон-ИБ Барьер искрозащитный. Корпус из пластика, защита оболочки IP42. | шт. | 6164.7541 | 7521
2430 | 92-044-113 | С2000-СТ исп.02 Извещатель охранный поверхностный звуковой адресный | шт. | 1300 | 1586
2431 | 1-540-341-736 | С2000-СТ исп.04 - Акустический адресный охранный извещатель с функцией анти-маскирования и самотестирования. Интеллектуальный алгоритм. На стекло толщиной от 2,5 до 8 мм. Дальность 6 м. | шт. | 1335.2459 | 1629
2432 | 1-865-446-625 | С2000-УТ-111 Турникет-трипод | шт. | 69880.3279 | 85254
2433 | 1-917-097-646 | С2000-УТ-121 Турникет-трипод | шт. | 71071.3115 | 86707
2434 | 1-917-097-259 | С2000-УТ-122 Турникет-трипод | шт. | 77030.3279 | 93977
2435 | 1-919-997-834 | С2000-УТ-123 Турникет-трипод | шт. | 74646.7213 | 91069
2436 | 1-917-097-768 | С2000-УТ-124 Турникет-трипод | шт. | 80605.7377 | 98339
2437 | 140-150-991 | С2000-ШИК Извещатель охранный поверхностный оптико-электронный адресный | шт. | 1268.0328 | 1547
2438 | 1-561-663-515 | С2000М исп.02 Пульт контроля и управления охранно-пожарный | шт. | 10427.8689 | 12722
2439 | 1-540-341-849 | С2000Р-АРР125 Адресный радиорасширитель "С2000Р-АРР125" | шт. | 3457.377 | 4218
2440 | 809-871-967 | С2000Р-АСР2 - Счетчик расхода адресный радиоканальный | шт. | 2963.1148 | 3615
2441 | 1-988-333-297 | С2000Р-БУ Радиобрелок | шт. | 1680.3279 | 2050
2442 | 1-210-471-443 | С2000Р-ВТИ - Датчик температуры и влажности адресный радиоканальный. Отображение на ЖКИ дисплее. Работает с С2000Р-АРР32 | шт. | 2697.541 | 3291
2443 | 1-234-088-768 | С2000Р-ВТИ исп.01 - Датчик температуры, влажности и угарного газа СО адресный радиоканальный | шт. | 4810.6557 | 5869
2444 | 2-371-744-798 | С2000Р-Демо Комплект беспроводной сигнализации | компл. | 30290.1639 | 36954
2445 | 1-174-667-150 | С2000Р-ДЗ - Датчик затопления адресный радио канальный. Работает с С2000Р-АРР32 | шт. | 2124.5902 | 2592
2446 | 1-695-255-292 | С2000Р-ДЗ исп.01 Датчик затопления адресный радиоканальный | шт. | 2135.2459 | 2605
2447 | 781-752-081 | С2000Р-ДИП Дымовой оптико-электронный радиоканальный пожарный извещатель, адресно-аналоговый | шт. | 2422.1311 | 2955
2448 | 790-184-976 | С2000Р-ИК - Охранный объемный оптико-электронный адресный радиоканальный извещатель, дальность 12 м. | шт. | 3432.7869 | 4188
2449 | 1-033-642-020 | С2000Р-ИК исп.02 - Охранный объемный оптико-электронный адресный радиоканальный извещатель, защита от животных, дальность 12 м. | шт. | 3432.7869 | 4188
2450 | 2-260-295-546 | С2000Р-КП Радиоканальный контроллер протечек | шт. | 1755.7377 | 2142
2451 | 2-133-955-778 | С2000Р-КТ Кнопка тревожная радиоканальная | шт. | 1430.3279 | 1745
2452 | 932-204-262 | С2000Р-ОСТ исп.00 - Оповещатель световой радиоканальный с надписью "Пожар" | шт. | 2495.082 | 3044
2453 | 932-204-757 | С2000Р-ОСТ исп.01 - Оповещатель световой радиоканальный с надписью "Выход" | шт. | 2495.082 | 3044
2454 | 932-204-977 | С2000Р-ОСТ исп.02 - Оповещатель световой радиоканальный с надписью "Автоматика отключена" | шт. | 2495.082 | 3044
2455 | 932-205-207 | С2000Р-ОСТ исп.07 - Оповещатель световой радиоканальный с надписью "Стрелка влево" | шт. | 2495.082 | 3044
2456 | 932-205-482 | С2000Р-ОСТ исп.08 - Оповещатель световой радиоканальный с надписью "Стрелка вправо" | шт. | 2495.082 | 3044
2457 | 932-205-665 | С2000Р-ОСТ исп.09 - Оповещатель световой радиоканальный с надписью "Человек влево вниз" | шт. | 2495.082 | 3044
2458 | 932-205-896 | С2000Р-ОСТ исп.10 - Оповещатель световой радиоканальный с надписью "Человек вправо вниз" | шт. | 2495.082 | 3044
2459 | 932-206-080 | С2000Р-ОСТ исп.11 - Оповещатель световой радиоканальный с надписью "Запасный выход" | шт. | 2495.082 | 3044
2460 | 2-253-146-115 | С2000Р-ОСТ-24 исп.00 Оповещатель световой табличный адресный радиоканальный | шт. | 1972.1311 | 2406
2461 | 2-253-153-540 | С2000Р-ОСТ-24 исп.01 Оповещатель световой табличный адресный радиоканальный | шт. | 1972.1311 | 2406
2462 | 2-253-306-892 | С2000Р-ОСТ-24 исп.02 Оповещатель световой табличный адресный радиоканальный | шт. | 1972.1311 | 2406
2463 | 2-261-959-623 | С2000Р-ОСТ-24 исп.03 Оповещатель световой табличный адресный радиоканальный | шт. | 1972.1311 | 2406
2464 | 2-261-961-002 | С2000Р-ОСТ-24 исп.04 Оповещатель световой табличный адресный радиоканальный | шт. | 1972.1311 | 2406
2465 | 2-253-310-474 | С2000Р-ОСТ-24 исп.07 Оповещатель световой табличный адресный радиоканальный | шт. | 1972.1311 | 2406
2466 | 2-253-313-045 | С2000Р-ОСТ-24 исп.08 Оповещатель световой табличный адресный радиоканальный | шт. | 1972.1311 | 2406
2467 | 2-253-488-249 | С2000Р-ОСТ-24 исп.09 Оповещатель световой табличный адресный радиоканальный | шт. | 1972.1311 | 2406
2468 | 2-253-529-917 | С2000Р-ОСТ-24 исп.10 Оповещатель световой табличный адресный радиоканальный | шт. | 1972.1311 | 2406
2469 | 2-253-550-347 | С2000Р-ОСТ-24 исп.11 Оповещатель световой табличный адресный радиоканальный | шт. | 1972.1311 | 2406
2470 | 1-241-979-971 | С2000Р-Пирон извещатель радиоканальный адресный охранный | шт. | 7517.2131 | 9171
2471 | 1-241-980-038 | С2000Р-Пирон-Ш извещатель радиоканальный адресный охранный поверхностный | шт. | 7517.2131 | 9171
2472 | 794-814-798 | С2000Р-РМ - Релейный радиоканальный модуль | шт. | 3029.5082 | 3696
2473 | 794-814-679 | С2000Р-РМ исп.01 - Релейный радиоканальный модуль | шт. | 2436.8852 | 2973
2474 | 1-796-814-319 | С2000Р-Розетка Розеточный модуль радиоканальный | шт. | 2687.7049 | 3279
2475 | 1-540-341-853 | С2000Р-РР Ретранслятор радиоканальный "С2000Р-РР" | шт. | 2503.2787 | 3054
2476 | 1-195-569-383 | С2000Р-Сдвиг - Охранный инерционный и магнитоконтактный адресный радиоканальный извещатель | шт. | 1716.3934 | 2094
2477 | 1-195-569-701 | С2000Р-Сдвиг исп.01 - Охранный инерционный адресный радиоканальный извещатель | шт. | 1633.6066 | 1993
2478 | 1-195-570-080 | С2000Р-Сдвиг исп.02 - Охранный магнитоконтактный адресный радиоканальный извещатель | шт. | 1559.0164 | 1902
2479 | 790-186-430 | С2000Р-Сирена - Оповещатель свето звуковой радиоканальный. Уровень звукового давления 100 дБ на 1 м. | шт. | 9984.4262 | 12181
2480 | 790-185-850 | С2000Р-СМК - Охранный магнитоконтактный адресный радиоканальный извещатель. Дополнительная контролируемая цепь. Контроль вскрытия корпуса, отрыва от стены, поднесения внешнего магнита. | шт. | 2872.1311 | 3504
2481 | 1-428-082-858 | С2000Р-Спектрон-609-Exd-А - Извещатель пламени ИК/УФ радиоканальный (из алюм) | шт. | 93015.5738 | 113479
2482 | 1-428-698-405 | С2000Р-Спектрон-609-Exd-М - Извещатель пламени ИК/УФ радиоканальный (из стали) | шт. | 125959.8361 | 153671
2483 | 1-428-082-932 | С2000Р-Спектрон-609-Exd-Н - Извещатель пламени ИК/УФ радиоканальный (из нержав) | шт. | 145595.082 | 177626
2484 | 1-609-653-976 | С2000Р-СТ исп.01 Извещатель охранный поверхностный звуковой радиоканальный | шт. | 3968.0328 | 4841
2485 | 882-507-334 | С2000Р-ШИК - Охранный поверхностный оптико-электронный адресный радиоканальный извещатель, зона обнаружения 8х5 м. Время работы от основного элемента - 7 лет. Батарея в комплекте. | шт. | 2399.1803 | 2927
2486 | 2-242-307-133 | СВ-15-3-2-Б4 Счётчик воды цифровой универсальный «BOLID» | шт. | 2700 | 3294
2487 | 1-752-716-081 | СВК15-3-8-1-Б3 Универсальный счетчик воды типа СВК с беспроводным модулем С2000Р-АСР1 | шт. | 3000 | 3660
2488 | 1-261-897-824 | Сервер ОПС-СКД127 исп.1 - АРМ Орион Про для ОПС- до 10 000 датчиков и СКД- до 50 считывателей, до 2000 сотрудников. Системный блок - корпус 2U в стойку 19’, клавиатура, мышь. ПО - ОС, Сервер Орион Про, ОЗ исп.127, АБД, ГО, УРВ | компл. | 737534.4262 | 899792
2489 | 1-261-898-394 | Сервер ОПС-СКД127 исп.2 - АРМ Орион Про для ОПС- до 10 000 датчиков и СКД- до 50 считывателей, до 2000 сотрудников. Системный блок - MidiTower, клавиатура, мышь. ПО - ОС, Сервер Орион Про, ОЗ исп.127, АБД, ГО, УРВ | компл. | 833084.4262 | 1016363
2490 | 1-261-900-686 | Сервер ОПС-СКД512 исп.1 - АРМ Орион Про для ОПС- до 30 000 датчиков и СКД- до 150 считывателей, до 6000 сотрудников. Системный блок - корпус 2U в стойку 19’, клавиатура, мышь. ПО - ОС, Сервер Орион Про, ОЗ исп.512, АБД, ГО, УРВ | компл. | 897325.4098 | 1094737
2491 | 1-261-901-034 | Сервер ОПС-СКД512 исп.2 - АРМ Орион Про для ОПС- до 30 000 датчиков и СКД- до 150 считывателей, до 6000 сотрудников. Системный блок - корпус MidiTower, клавиатура, мышь. ПО - ОС, Сервер Орион Про, ОЗ исп.512, АБД, ГО, УРВ | компл. | 992875.4098 | 1211308
2492 | 1-261-891-828 | Сервер ОПС1024 исп.1 - АРМ Орион Про для ОПС - до 50 000 датчиков. Системный блок - корпус 2U в стойку 19’, клавиатура, мышь. ПО - ОС, Сервер Орион Про, ОЗ исп.1024, АБД, ГО | компл. | 897383.6066 | 1094808
2493 | 1-261-892-285 | Сервер ОПС1024 исп.2 - АРМ Орион Про для ОПС - до 50 000 датчиков. Системный блок - корпус MidiTower, клавиатура, мышь. ПО - ОС, Сервер Орион Про, ОЗ исп.1024, АБД, ГО | компл. | 877609.8361 | 1070684
2494 | 1-261-886-318 | Сервер ОПС127 исп.1 - АРМ Орион Про для ОПС - до 10 000 датчиков. Системный блок - корпус 2U в стойку 19’, клавиатура, мышь. ПО - ОС, Сервер Орион Про, ОЗ исп.127, АБД, ГО | компл. | 459334.4262 | 560388
2495 | 1-261-886-716 | Сервер ОПС127 исп.2 - АРМ Орион Про для ОПС - до 10 000 датчиков. Системный блок - корпус MidiTower, клавиатура, мышь. ПО - ОС, Сервер Орион Про, ОЗ исп.127, АБД, ГО | компл. | 459030.3279 | 560017
2496 | 1-261-891-116 | Сервер ОПС512 исп.1 - АРМ Орион Про для ОПС - до 30 000 датчиков. Системный блок - корпус 2U в стойку 19’, клавиатура, мышь. ПО - ОС, Сервер Орион Про, ОЗ исп.512, АБД, ГО | компл. | 672967.2131 | 821020
2497 | 1-261-892-036 | Сервер ОПС512 исп.2 - АРМ Орион Про для ОПС - до 30 000 датчиков. Системный блок - корпус MidiTower, клавиатура, мышь. ПО - ОС, Сервер Орион Про, ОЗ исп.512, АБД, ГО | компл. | 768517.2131 | 937591
2498 | 1-261-892-778 | Сервер СКД127 исп.1 - АРМ Орион Про для СКД - до 50 считывателей, до 2000 сотрудников. Системный блок - корпус 2U в стойку 19’, клавиатура, мышь. ПО - ОС, Сервер Орион Про, ОЗ исп.127, АБД, ГО, УРВ | компл. | 610133.6066 | 744363
2499 | 1-261-892-946 | Сервер СКД127 исп.2 - АРМ Орион Про для СКД - до 50 считывателей, до 2000 сотрудников. Системный блок - корпус MidiTower, клавиатура, мышь. ПО - ОС, Сервер Орион Про, ОЗ исп.127, АБД, ГО, УРВ | компл. | 715434.4262 | 872830
2500 | 1-261-893-144 | Сервер СКД512 исп.1 - АРМ Орион Про для СКД - до 150 считывателей, до 6000 сотрудников. Системный блок - корпус 2U в стойку 19’, клавиатура, мышь. ПО - ОС, Сервер Орион Про, ОЗ исп.512, АБД, ГО, УРВ | компл. | 782059.8361 | 954113
2501 | 1-261-893-277 | Сервер СКД512 исп.2 - АРМ Орион Про для СКД - до 150 считывателей, до 6000 сотрудников. Системный блок - MidiTower, клавиатура, мышь. ПО - ОС, Сервер Орион Про, ОЗ исп.512, АБД, ГО, УРВ | компл. | 877609.8361 | 1070684
2502 | 1-348-123-182 | Сетевая вызывная панель BOLID CPI-01 | шт. | 18049.1803 | 22020
2503 | 1-348-180-936 | Сетевая вызывная панель BOLID CPI-02 | шт. | 16727.8689 | 20408
2504 | 856-142-385 | Сетевой коммутатор BOLID SW-104 | шт. | 11670.4918 | 14238
2505 | 856-142-645 | Сетевой коммутатор BOLID SW-108 | шт. | 14085.2459 | 17184
2506 | 987-747-230 | Сетевой коммутатор BOLID SW-204 | шт. | 18835.2459 | 22979
2507 | 856-143-041 | Сетевой коммутатор BOLID SW-216 | шт. | 35170.4918 | 42908
2508 | 856-145-172 | Сетевой коммутатор BOLID SW-224 | шт. | 45085.2459 | 55004
2509 | 1-348-103-028 | Сетевой коммутатор BOLID SW-324 | шт. | 91000 | 111020
2510 | 1-799-410-960 | Сигнал-GSM-Р Блок радиоканальный объектовый | шт. | 8667.2131 | 10574
2511 | 369-985-015 | Сигнализатор тревожный затопления СТЗ-Ех взрывозащищенное исполнение, маркировка 0ExiaIIВТ6Х | шт. | 6713.9344 | 8191
2512 | 138-615-422 | Сигнально-пусковое устройство УСПАА-1 v2 | шт. | 2864.7541 | 3495
2513 | 79-197-001 | СКАТ 1200А ИБП | шт. | 2109.0164 | 2573
2514 | 423-817-957 | СКАТ-1200 исп.5 источник питания уличного исполнения | шт. | 16867.2131 | 20578
2515 | 386-098-320 | СКАТ-1200 исп.6 источник питания уличного исполнения | шт. | 22825.4098 | 27847
2516 | 248-196-507 | СКАТ-1200 источник питания | шт. | 10583.6066 | 12912
2517 | 615-946-736 | СКАТ-1200Б (пластик) источник питания | шт. | 3433.6066 | 4189
2518 | 288-195-677 | СКАТ-1200Д (пластик) источник питания | шт. | 4783.6066 | 5836
2519 | 658-065-211 | СКАТ-1200Д исп. 1 источник питания (пластик) | шт. | 6150 | 7503
2520 | 295-607-584 | СКАТ-1200Д исп.2 источник питания | шт. | 12083.6066 | 14742
2521 | 856-700-305 | СКАТ-1200И7 RACK источник питания | шт. | 14450 | 17629
2522 | 288-465-818 | СКАТ-1200И7 исп. 5000 источник питания | шт. | 13691.8033 | 16704
2523 | 772-637-398 | СКАТ-1200И7 исп.1 источник питания 12В, 4А | шт. | 6575.4098 | 8022
2524 | 248-196-518 | СКАТ-1200И7 источник питания | шт. | 10091.8033 | 12312
2525 | 683-133-804 | СКАТ-1200М DIN источник питания | шт. | 4059.0164 | 4952
2526 | 288-590-693 | СКАТ-1200М источник питания | шт. | 6591.8033 | 8042
2527 | 295-300-579 | СКАТ-1200Р20 источник питания | шт. | 13250 | 16165
2528 | 378-871-475 | СКАТ-1200С источник питания | шт. | 2550 | 3111
2529 | 484-821-772 | СКАТ-1200Т исп. 12/20 источник питания | шт. | 26909.0164 | 32829
2530 | 824-517-232 | СКАТ-1200У RACK Резервированный источник питания для установки в 19" шкаф | шт. | 16467.2131 | 20090
2531 | 288-465-745 | СКАТ-1200У исп. 5000 источник питания | шт. | 15609.0164 | 19043
2532 | 285-490-818 | СКАТ-1200У источник питания | шт. | 13350 | 16287
2533 | 248-196-529 | СКАТ-1200У2 источник питания | шт. | 26900 | 32818
2534 | 378-871-893 | СКАТ-2400 исп. 5 источник питания | шт. | 24725.4098 | 30165
2535 | 408-192-230 | СКАТ-2400 исп.6/10 источник питания | шт. | 26900 | 32818
2536 | 248-196-520 | СКАТ-2400 источник питания | шт. | 10967.2131 | 13380
2537 | 804-454-774 | СКАТ-2400И7 RACK источник питания 24В, 4,5А | шт. | 18217.2131 | 22225
2538 | 300-355-638 | СКАТ-2400И7 исп.5000 источник питания | шт. | 15575.4098 | 19002
2539 | 288-551-228 | СКАТ-2400И7 источник питания | шт. | 14383.6066 | 17548
2540 | 731-954-170 | СКАТ-2400М DIN источник питания (24В, 1,3А) | шт. | 5967.2131 | 7280
2541 | 294-360-936 | СКАТ-2400М источник питания | шт. | 6409.0164 | 7819
2542 | 314-520-417 | СКАТ-2412 источник питания | шт. | 12467.2131 | 15210
2543 | 1-311-864-680 | СКУД и УРВ для 1С исп.01 | шт. | 3155.7377 | 3850
2544 | 1-311-864-701 | СКУД и УРВ для 1С исп.04 | шт. | 9482.7869 | 11569
2545 | 1-311-864-714 | СКУД и УРВ для 1С исп.08 | шт. | 15795.082 | 19270
2546 | 1-311-865-267 | СКУД и УРВ для 1С исп.128 | шт. | 205265.5738 | 250424
2547 | 1-311-865-308 | СКУД и УРВ для 1С исп.16 | шт. | 28401.6393 | 34650
2548 | 1-311-865-332 | СКУД и УРВ для 1С исп.32 | шт. | 53685.2459 | 65496
2549 | 1-311-865-356 | СКУД и УРВ для 1С исп.64 | шт. | 104201.6393 | 127126
2550 | 1-311-865-418 | СКУД и УРВ для 1С фотоверификация | шт. | 4735.2459 | 5777
2551 | 642-154-531 | СО-224-3 | шт. | 20840.1639 | 25425
2552 | 645-607-261 | СО-224-4 | шт. | 22757.377 | 27764
2553 | 623-968-236 | СО-224-5 | шт. | 24672.9508 | 30101
2554 | 625-061-141 | СО-236-6 | шт. | 29524.5902 | 36020
2555 | 637-639-153 | СО-236-7 | шт. | 31439.3443 | 38356
2556 | 707-705-751 | Соната-3 (4Ом) оповещатель охранно-пожарный речевой 3Вт 4Ом (настен) | шт. | 607.377 | 741
2557 | 784-427-326 | Соната-3 исп.2 (8 Ом) Модуль акустический потолочный для воспроизведения сообщений в системах с низкоомным выходом | шт. | 592.623 | 723
2558 | 533-551-652 | Соната-5 (4Ом) оповещатель охранно-пожарный речевой 5Вт 4Ом | шт. | 755.7377 | 922
2559 | 423-487-840 | Соната-М-Д Оповещатель речевой, настен. исп., возможность записи собственного реч.сообщения, микрофон встроен. | шт. | 1414.7541 | 1726
2560 | 480-446-307 | Соната-Т-100-3/1Вт - модуль акустический со встроенным трансформатором, 100В, возможность выбора 3Вт или 1Вт | шт. | 1018.0328 | 1242
2561 | 859-164-348 | СОнет - извещатель пожарный газовый и тепловой максимально-дифференциальный | шт. | 3077.8689 | 3755
2562 | 2-164-439-565 | СОнет-2 Извещатель угарного газа пороговый | шт. | 3359.8361 | 4099
2563 | 808-589-168 | Спектрон-101-Т-Р-Exd-A Извещатель пожарный тепловой взрывозащищенный | шт. | 7213.9344 | 8801
2564 | 778-049-181 | Спектрон-535-Exd-Н К0 "ПОЖАР" | шт. | 9833.6066 | 11997
2565 | 1-160-954-487 | Спектрон-801-Exd-А взрывозащищенный извещатель пламени, сверхпомехоустойчивые к тяжелым оптическим помехам | шт. | 73667.2131 | 89874
2566 | 1-160-926-224 | Спектрон-ИБ-01 Барьер искрозащитный | шт. | 5463.1148 | 6665
2567 | 1-160-926-531 | Спектрон-ИБ-02 Барьер искрозащитный | шт. | 5463.1148 | 6665
2568 | 385-919-200 | Спектрон-МК-03 монтажная коробка | шт. | 977.8689 | 1193
2569 | 618-013-899 | Спектрон-МК-04 монтажная коробка | шт. | 1147.541 | 1400
2570 | 906-470-189 | Спектрон-МК-04-Exi-У-Угловая. В комплекте 2 кабельных ввода, размещенные под углом 90° на 2-х стронах коробки. | шт. | 2245.082 | 2739
2571 | 1-324-603-582 | Ствол пожарный РС-70 19 мм | шт. | звоните | звоните
2572 | 232-486-466 | Стекло для заполнения секции ограждения серии PERCo-BH01 длиной 1,0 м | шт. | 1673.7705 | 2042
2573 | 339-888-304 | Стекло-3М - Извещатель акустический разбития стекла | шт. | 813.1148 | 992
2574 | 824-685-299 | Стекло-3РК - Извещатель охранный поверхностный звуковой радиоканальный | шт. | 3933.6066 | 4799
2575 | 828-929-014 | СТЗ-РК звещатель аварийный затопления радиоканальный | шт. | 2709.0164 | 3305
2576 | 488-654-153 | Стрелец Икар-ШР извещатель охранный радиоканальный | шт. | 2837.7049 | 3462
2577 | 123-966-647 | Стрелец РИГ извещатель охранный радиоканальный | шт. | 1601.6393 | 1954
2578 | 576-124-258 | Стрелец-Интеграл® ИПР-И | шт. | 2377.0492 | 2900
2579 | 977-582-851 | Счетчик воды "СВК-15-3-2-Б" | шт. | 2400 | 2928
2580 | 908-136-393 | Считыватель CP-Z-2MF (накладной) | шт. | 2550 | 3111
2581 | 711-389-627 | Считыватель Matrix-II (мод.Е) (серый) | шт. | 2159.0164 | 2634
2582 | 722-779-365 | Считыватель Matrix-II-EH (черный) | шт. | 2950 | 3599
2583 | 91-816-088 | Считыватель бесконтактный EM-Reader | шт. | 7431.9672 | 9067
2584 | 641-372-112 | Считыватель бесконтактный H-Reader | шт. | звоните | звоните
2585 | 161-485-793 | Считыватель бесконтактный MaxiProx | шт. | звоните | звоните
2586 | 119-092-355 | Считыватель бесконтактный PR-105 | шт. | звоните | звоните
2587 | 143-160-034 | Считыватель бесконтактный PR-205 | шт. | звоните | звоните
2588 | 157-129-413 | Считыватель бесконтактный ProxPoint Plus | шт. | звоните | звоните
2589 | 157-129-417 | Считыватель бесконтактный ProxPro keypad | шт. | звоните | звоните
2590 | 10-456-001 | Считыватель бесконтактный С2000-Proxy | шт. | 2822.9508 | 3444
2591 | 111-417-344 | Считыватель бесконтактный С2000-Proxy Н | шт. | 4572.1311 | 5578
2592 | 10-550-001 | Считыватель-2 исп.00 | шт. | 1150 | 1403
2593 | 91-440-913 | Считыватель-2 исп.01 | шт. | 891.8033 | 1088
2594 | 108-730-062 | Считыватель-2 исп.02 | шт. | 1150 | 1403
2595 | 116-270-828 | Считыватель-3 исп.00 | шт. | 1150 | 1403
2596 | 116-270-853 | Считыватель-3 исп.01 | шт. | 891.8033 | 1088
2597 | 116-270-857 | Считыватель-3 исп.02 | шт. | 1150 | 1403
2598 | 2-181-930-977 | Съемник ДИП Съемник для установки и снятия пожарных извещателей | шт. | 30334.4262 | 37008
2599 | 401-363-667 | Табло взрывозащищенное звуковой вариант СКОПА-З "Автоматика включена" | шт. | 20880.3279 | 25474
2600 | 327-322-730 | Табло взрывозащищенное звуковой вариант СКОПА-З "Автоматика отключена" | шт. | 20880.3279 | 25474
2601 | 309-173-369 | Табло взрывозащищенное звуковой вариант СКОПА-З "Выход" | шт. | 20880.3279 | 25474
2602 | 401-364-599 | Табло взрывозащищенное звуковой вариант СКОПА-З "Газ-не входи" | шт. | 20880.3279 | 25474
2603 | 401-364-519 | Табло взрывозащищенное звуковой вариант СКОПА-З "Газ-Уходи" | шт. | 20880.3279 | 25474
2604 | 725-966-801 | Табло взрывозащищенное звуковой вариант СКОПА-З "Загазованность" | шт. | 20880.3279 | 25474
2605 | 722-600-058 | Табло взрывозащищенное звуковой вариант СКОПА-З "Пена не входи" | шт. | 20880.3279 | 25474
2606 | 722-600-116 | Табло взрывозащищенное звуковой вариант СКОПА-З "Пена уходи" | шт. | 20880.3279 | 25474
2607 | 488-518-285 | Табло взрывозащищенное звуковой вариант СКОПА-З "Пожар" | шт. | 20880.3279 | 25474
2608 | 309-173-243 | Табло взрывозащищенное звуковой вариант СКОПА-З "Порошок не входи" | шт. | 20880.3279 | 25474
2609 | 307-715-802 | Табло взрывозащищенное звуковой вариант СКОПА-З "Порошок уходи" | шт. | 20880.3279 | 25474
2610 | 234-054-613 | Табло взрывозащищенное северный вариант СКОПА-С (-55) "Автоматика включена" | шт. | 18840.1639 | 22985
2611 | 147-695-366 | Табло взрывозащищенное северный вариант СКОПА-С (-55) "Автоматика отключена" | шт. | 18840.1639 | 22985
2612 | 147-692-036 | Табло взрывозащищенное северный вариант СКОПА-С (-55) "Аэрозоль не входи" | шт. | 18840.1639 | 22985
2613 | 147-692-041 | Табло взрывозащищенное северный вариант СКОПА-С (-55) "Аэрозоль уходи" | шт. | 18840.1639 | 22985
2614 | 820-467-225 | Табло взрывозащищенное северный вариант СКОПА-С (-55) "Внимание газ" | шт. | 18840.1639 | 22985
2615 | 161-329-882 | Табло взрывозащищенное северный вариант СКОПА-С (-55) "Газ не входи" | шт. | 18840.1639 | 22985
2616 | 185-461-246 | Табло взрывозащищенное северный вариант СКОПА-С (-55) "Газ уходи" | шт. | 18840.1639 | 22985
2617 | 820-467-378 | Табло взрывозащищенное северный вариант СКОПА-С (-55) "Загазованность" | шт. | 18840.1639 | 22985
2618 | 595-473-300 | Табло взрывозащищенное северный вариант СКОПА-С (-55) "Максимальный аварийный уровень нефти в ЕП" | шт. | 18840.1639 | 22985
2619 | 535-778-788 | Табло взрывозащищенное северный вариант СКОПА-С (-55) "Пена не входи" | шт. | 18840.1639 | 22985
2620 | 535-778-820 | Табло взрывозащищенное северный вариант СКОПА-С (-55) "Пена уходи" | шт. | 18840.1639 | 22985
2621 | 158-279-316 | Табло взрывозащищенное северный вариант СКОПА-С (-55) "Пожар" | шт. | 18840.1639 | 22985
2622 | 122-733-093 | Табло взрывозащищенное северный вариант СКОПА-С (-55) "Порошок не входи" | шт. | 18840.1639 | 22985
2623 | 122-733-099 | Табло взрывозащищенное северный вариант СКОПА-С (-55) "Порошок уходи" | шт. | 18840.1639 | 22985
2624 | 392-739-320 | Табло взрывозащищенное северный варинат СКОПА-С (-55) "Авария" | шт. | 18840.1639 | 22985
2625 | 235-668-150 | Табло взрывозащищенное северный варинат СКОПА-С (-55) "Выход" | шт. | 18840.1639 | 22985
2626 | 112-242-378 | Табло взрывозащищенное СКОПА "Автоматика отключена" | шт. | 18360.6557 | 22400
2627 | 162-960-570 | Табло взрывозащищенное СКОПА "Аэрозоль не входи" | шт. | 18360.6557 | 22400
2628 | 438-869-337 | Табло взрывозащищенное СКОПА "Аэрозоль уходи" | шт. | 18360.6557 | 22400
2629 | 115-268-932 | Табло взрывозащищенное СКОПА "Выход" | шт. | 18360.6557 | 22400
2630 | 115-962-320 | Табло взрывозащищенное СКОПА "Газ не входи" | шт. | 18360.6557 | 22400
2631 | 115-962-342 | Табло взрывозащищенное СКОПА "Газ уходи" | шт. | 18360.6557 | 22400
2632 | 614-940-233 | Табло взрывозащищенное СКОПА "Готовность" | шт. | 18360.6557 | 22400
2633 | 137-296-984 | Табло взрывозащищенное СКОПА "Запасный выход" | шт. | 18360.6557 | 22400
2634 | 694-165-523 | Табло взрывозащищенное СКОПА "Насосная станция" | шт. | 18360.6557 | 22400
2635 | 535-884-148 | Табло взрывозащищенное СКОПА "Пена не входи" | шт. | 18360.6557 | 22400
2636 | 535-884-476 | Табло взрывозащищенное СКОПА "Пена уходи" | шт. | 18360.6557 | 22400
2637 | 127-462-983 | Табло взрывозащищенное СКОПА "Пожар" | шт. | 18360.6557 | 22400
2638 | 112-242-369 | Табло взрывозащищенное СКОПА "Порошок не входи" | шт. | 18360.6557 | 22400
2639 | 123-272-824 | Табло взрывозащищенное СКОПА "Порошок уходи" | шт. | 18360.6557 | 22400
2640 | 775-732-042 | Табло взрывозащищенное СКОПА "Станция пенотушения" | шт. | 18360.6557 | 22400
2641 | 775-731-891 | Табло взрывозащищенное СКОПА "Станция пожаротушения" | шт. | 18360.6557 | 22400
2642 | 137-296-998 | Табло взрывозащищенное СКОПА "Эвакуационный выход" | шт. | 18360.6557 | 22400
2643 | 160-363-268 | Табло взрывозащищенное ЭКРАН-С "Автоматика отключена" | шт. | 10666.3934 | 13013
2644 | 178-698-518 | Табло взрывозащищенное ЭКРАН-С "Аэрозоль не входи" | шт. | 10666.3934 | 13013
2645 | 604-747-372 | Табло взрывозащищенное ЭКРАН-С "АЭРОЗОЛЬ НЕ ВХОДИ" комплектация 02 | шт. | 11616.3934 | 14172
2646 | 160-363-211 | Табло взрывозащищенное ЭКРАН-С "Газ не входи" | шт. | 10666.3934 | 13013
2647 | 158-713-855 | Табло взрывозащищенное ЭКРАН-С "ГАЗ НЕ ВХОДИТЬ" комплектация 02 | шт. | 11616.3934 | 14172
2648 | 226-388-884 | Табло взрывозащищенное ЭКРАН-С "Газ! Уходи" | шт. | 10666.3934 | 13013
2649 | 810-000-314 | Табло взрывозащищенное ЭКРАН-С "Загазованность" | шт. | 10666.3934 | 13013
2650 | 929-795-724 | Табло взрывозащищенное ЭКРАН-С "Неисправность пожаротушения" | шт. | звоните | звоните
2651 | 383-633-014 | Табло взрывозащищенное ЭКРАН-С "Пена не входи" | шт. | 10666.3934 | 13013
2652 | 385-158-713 | Табло взрывозащищенное ЭКРАН-С "ПЕНА НЕ ВХОДИ" комплектация 02 | шт. | 11616.3934 | 14172
2653 | 383-633-116 | Табло взрывозащищенное ЭКРАН-С "Пена уходи" | шт. | 10666.3934 | 13013
2654 | 556-374-181 | Табло взрывозащищенное ЭКРАН-С "ПЕНА УХОДИ" комплектация 02 | шт. | 11616.3934 | 14172
2655 | 163-209-247 | Табло взрывозащищенное ЭКРАН-С "Пожар" | шт. | 10666.3934 | 13013
2656 | 252-398-633 | Табло взрывозащищенное ЭКРАН-С "ПОРОШОК НЕ ВХОДИТЬ" комплектация 02 | шт. | 11616.3934 | 14172
2657 | 163-143-294 | Табло взрывозащищенное ЭКРАН-С "Порошок уходи" | шт. | 10666.3934 | 13013
2658 | 666-251-138 | Табло взрывозащищенное ЭКРАН-С "ПОРОШОК УХОДИ" комплектация 02 | шт. | звоните | звоните
2659 | 168-146-610 | Табло взрывозащищенное Экран-С-К1-24VCD "Выход" | шт. | 10666.3934 | 13013
2660 | 272-912-895 | Табло взрывозащищенное Экран-С-К1-24VDC "ПОРОШОК НЕ ВХОДИ" | шт. | 10666.3934 | 13013
2661 | 401-112-335 | Табло взрывозащищенное ЭКРАН-СЗ "Авария ГРС" | шт. | 11922.9508 | 14546
2662 | 343-739-099 | Табло взрывозащищенное ЭКРАН-СЗ "Автоматика отключена" | шт. | 11922.9508 | 14546
2663 | 541-391-691 | Табло взрывозащищенное ЭКРАН-СЗ "Автоматика отключена" комплектация 02 | шт. | 12872.9508 | 15705
2664 | 422-221-234 | Табло взрывозащищенное ЭКРАН-СЗ "Аэрозоль не входи" | шт. | 11922.9508 | 14546
2665 | 607-621-849 | Табло взрывозащищенное ЭКРАН-СЗ "Аэрозоль уходи" | шт. | 11922.9508 | 14546
2666 | 607-622-360 | Табло взрывозащищенное ЭКРАН-СЗ "Аэрозоль уходи" комплектация 02 | шт. | 12872.9508 | 15705
2667 | 215-600-089 | Табло взрывозащищенное ЭКРАН-СЗ "Внимание! Газ!" | шт. | 11922.9508 | 14546
2668 | 310-178-143 | Табло взрывозащищенное ЭКРАН-СЗ "ГАЗ 20%" | шт. | 11922.9508 | 14546
2669 | 310-178-146 | Табло взрывозащищенное ЭКРАН-СЗ "ГАЗ 50%" | шт. | 11922.9508 | 14546
2670 | 385-880-745 | Табло взрывозащищенное ЭКРАН-СЗ "Газ не входи" | шт. | 11922.9508 | 14546
2671 | 718-021-329 | Табло взрывозащищенное ЭКРАН-СЗ "Газ не входи" комплектация 02 | шт. | 12872.9508 | 15705
2672 | 160-363-271 | Табло взрывозащищенное ЭКРАН-СЗ "Газ уходи" | шт. | 11922.9508 | 14546
2673 | 404-896-208 | Табло взрывозащищенное ЭКРАН-СЗ "Пена не входи" комплектация 02 | шт. | 12872.9508 | 15705
2674 | 168-146-121 | Табло взрывозащищенное ЭКРАН-СЗ "Пена уходи" | шт. | 11922.9508 | 14546
2675 | 442-807-772 | Табло взрывозащищенное ЭКРАН-СЗ "Пожар не входи" | шт. | 11922.9508 | 14546
2676 | 442-807-442 | Табло взрывозащищенное ЭКРАН-СЗ "Пожар уходи" | шт. | 11922.9508 | 14546
2677 | 125-983-424 | Табло взрывозащищенное ЭКРАН-СЗ "Пожар" | шт. | 11922.9508 | 14546
2678 | 238-864-200 | Табло взрывозащищенное ЭКРАН-СЗ "Пожар" комплектация 02 | шт. | 12872.9508 | 15705
2679 | 323-839-906 | Табло взрывозащищенное ЭКРАН-СЗ "Порошок не входи" | шт. | 11922.9508 | 14546
2680 | 401-322-115 | Табло взрывозащищенное ЭКРАН-СЗ "Порошок не входи" комплектация 02 | шт. | 12872.9508 | 15705
2681 | 163-143-291 | Табло взрывозащищенное ЭКРАН-СЗ "Порошок уходи" | шт. | 11922.9508 | 14546
2682 | 323-839-842 | Табло взрывозащищенное ЭКРАН-СЗ "Порошок уходи" комплектация 02 | шт. | 12872.9508 | 15705
2683 | 652-485-257 | Табло взрывозащищенное ЭКРАН-СЗ "Тревога" | шт. | 11922.9508 | 14546
2684 | 804-457-316 | Табло взрывозащищенное ЭКРАН-СЗ "ТРЕВОГА" комплектация 02 с надписью "Под охраной" | шт. | звоните | звоните
2685 | 152-575-489 | Табло взрывозащищенное ЭКРАН-СЗ "Угроза взрыва" | шт. | 11922.9508 | 14546
2686 | 134-330-406 | Табло взрывозащищенное ЭКРАН-СЗ-К1-24VDC "Выход" | шт. | 11922.9508 | 14546
2687 | 178-698-533 | Табло взрывозащищенное ЭКРАН-СУ "Автоматика отключена" | шт. | 10666.3934 | 13013
2688 | 135-832-088 | Табло взрывозащищенное ЭКРАН-СУ "Выход" | шт. | 10666.3934 | 13013
2689 | 651-147-133 | Табло взрывозащищенное ЭКРАН-СУ "ГАЗ! Не входи" | шт. | 10666.3934 | 13013
2690 | 822-606-628 | Табло взрывозащищенное ЭКРАН-СУ "ГАЗ! Уходи" | шт. | 10666.3934 | 13013
2691 | 427-013-429 | Табло взрывозащищенное ЭКРАН-СУ "Запасный выход" | шт. | 10666.3934 | 13013
2692 | 311-965-095 | Табло взрывозащищенное ЭКРАН-СУ "Пена не входи" | шт. | 10666.3934 | 13013
2693 | 311-965-058 | Табло взрывозащищенное ЭКРАН-СУ "Пена уходи" | шт. | 10666.3934 | 13013
2694 | 123-942-210 | Табло взрывозащищенное ЭКРАН-СУ "Пожар" | шт. | 10666.3934 | 13013
2695 | 651-146-885 | Табло взрывозащищенное ЭКРАН-СУ "Помещение газотушения" | шт. | 10666.3934 | 13013
2696 | 467-956-104 | Табло взрывозащищенное ЭКРАН-СУ "Порошок не входи" | шт. | 10666.3934 | 13013
2697 | 467-958-569 | Табло взрывозащищенное ЭКРАН-СУ "Порошок уходи" | шт. | 10666.3934 | 13013
2698 | 633-796-369 | Табло взрывозащищенное ЭКРАН-СУ "Станция пожаротушения" | шт. | 10666.3934 | 13013
2699 | 683-132-679 | Табло взрывозащищенное ЭКРАН-СУ "Стрелка влево" | шт. | 10666.3934 | 13013
2700 | 683-132-645 | Табло взрывозащищенное ЭКРАН-СУ "Стрелка вправо" | шт. | 10666.3934 | 13013
2701 | 312-657-260 | Табло световое Prestige TL-12 Premium Стрелка влево (250х500х100мм) | шт. | звоните | звоните
2702 | 312-657-290 | Табло световое Prestige TL-12 Premium Стрелка вправо (250х500х100мм) | шт. | звоните | звоните
2703 | 2-109-054-565 | Табло световое, М-12-УЛЬТРА АВАРИЙНЫЙ ВЫХОД | шт. | 4115.5738 | 5021
2704 | 1-741-600-348 | Табло световое, М-12-УЛЬТРА ВЫХОД | шт. | 4115.5738 | 5021
2705 | 1-848-941-635 | Табло световое, М-12-УЛЬТРА ВЫХОД ЧЕЛОВЕК ВПРАВО СТРЕЛКА ВНИЗ ДВЕРЬ | шт. | 4115.5738 | 5021
2706 | 1-925-153-014 | Табло световое, М-12-УЛЬТРА СТРЕЛКА ВЛЕВО | шт. | 4115.5738 | 5021
2707 | 1-741-600-856 | Табло световое, М-12-УЛЬТРА СТРЕЛКА ВПРАВО | шт. | 4115.5738 | 5021
2708 | 1-972-922-293 | Табло световое, М-12-УЛЬТРА ЧЕЛОВЕК БЕГУЩИЙПО ЛЕСТНИЦЕ ВНИЗ ВЛЕВО | шт. | 4115.5738 | 5021
2709 | 1-848-942-113 | Табло световое, М-12-УЛЬТРА ЧЕЛОВЕК ВПРАВО В ДВЕРЬ | шт. | 4115.5738 | 5021
2710 | 1-739-034-774 | Табло световое, М-12-УЛЬТРА-МИНИ ВЫХОД | шт. | 1682.7869 | 2053
2711 | 1-739-034-717 | Табло световое, М-2-12 ВЫХОД двухстороннее | шт. | 794.2623 | 969
2712 | 1-885-681-495 | Табло световое, М-2-12 ГАЗ - УХОДИ двухстороннее | шт. | 794.2623 | 969
2713 | 1-885-679-125 | Табло световое, М-2-12 ГАЗ НЕ ВХОДИ двухстороннее | шт. | 794.2623 | 969
2714 | 1-896-823-543 | Табло световое, М-2-12 СТРЕЛКА двухстороннее | шт. | 794.2623 | 969
2715 | 1-885-679-264 | Табло световое, М-2-12В АВТОМАТИКА ОТКЛЮЧЕНА двухстороннее | шт. | 794.2623 | 969
2716 | 2-025-194-725 | Табло световое, М-220 ВЫХОД | шт. | 756.5574 | 923
2717 | 1-931-240-813 | Табло световое, М-220-РИП ВЫХОД | шт. | 1762.2951 | 2150
2718 | 2-136-925-352 | Табло световое, М-220-РИП ЗАПАСНЫЙ ВЫХОД | шт. | 1762.2951 | 2150
2719 | 1-931-241-190 | Табло световое, М-220-РИП стрелка ВЛЕВО | шт. | 1762.2951 | 2150
2720 | 1-931-242-162 | Табло световое, М-220-РИП стрелка ВПРАВО | шт. | 1762.2951 | 2150
2721 | 1-863-430-183 | Табло световое, М-220-РИП-УЛЬТРА ВЫХОД | шт. | 5111.4754 | 6236
2722 | 1-883-591-063 | Табло световое, М-220-РИП-УЛЬТРА ЧЕЛОВЕК ВЛЕВО ДВЕРЬ | шт. | 5111.4754 | 6236
2723 | 1-883-591-828 | Табло световое, М-220-РИП-УЛЬТРА ЧЕЛОВЕК ВПРАВО ДВЕРЬ | шт. | 5111.4754 | 6236
2724 | 1-971-865-542 | Табло световое, плоское М-12 ЧЕЛОВЕК БЕГУЩИЙ ВЛЕВО В ДВЕРЬ | шт. | 377.0492 | 460
2725 | 1-971-865-921 | Табло световое, плоское М-12 ЧЕЛОВЕК БЕГУЩИЙ ВПРАВО В ДВЕРЬ | шт. | 377.0492 | 460
2726 | 1-746-699-492 | Табло световое, плоское М-12 АВТОМАТИКА ВКЛЮЧЕНА | шт. | 377.0492 | 460
2727 | 1-746-699-630 | Табло световое, плоское М-12 АВТОМАТИКА ОТКЛЮЧЕНА | шт. | 377.0492 | 460
2728 | 1-738-839-963 | Табло световое, плоское М-12 ВЫХОД | шт. | 377.0492 | 460
2729 | 2-113-788-541 | Табло световое, плоское М-12 ВЫХОД МГН | шт. | 377.0492 | 460
2730 | 2-024-527-219 | Табло световое, плоское М-12 ВЫХОД СТРЕЛКА ВЛЕВО | шт. | 377.0492 | 460
2731 | 2-024-527-205 | Табло световое, плоское М-12 ВЫХОД СТРЕЛКА ВПРАВО | шт. | 377.0492 | 460
2732 | 2-097-177-527 | Табло световое, плоское М-12 ВЫХОД/EXIT | шт. | 377.0492 | 460
2733 | 1-746-699-587 | Табло световое, плоское М-12 ГАЗ - НЕ ВХОДИ | шт. | 377.0492 | 460
2734 | 1-746-699-174 | Табло световое, плоское М-12 ГАЗ - УХОДИ | шт. | 377.0492 | 460
2735 | 1-746-699-134 | Табло световое, плоское М-12 ЗАПАСНЫЙ ВЫХОД | шт. | 377.0492 | 460
2736 | 1-742-012-806 | Табло световое, плоское М-12 НЕИСПРАВНОСТЬ | шт. | 377.0492 | 460
2737 | 1-746-699-200 | Табло световое, плоское М-12 ПОЖАР | шт. | 377.0492 | 460
2738 | 2-025-067-559 | Табло световое, плоское М-12 ПОЖАРНЫЙ КРАН | шт. | 377.0492 | 460
2739 | 1-746-699-216 | Табло световое, плоское М-12 ПОРОШОК - УХОДИ | шт. | 377.0492 | 460
2740 | 1-746-699-374 | Табло световое, плоское М-12 ПОРОШОК НЕ ВХОДИ | шт. | 377.0492 | 460
2741 | 1-746-699-463 | Табло световое, плоское М-12 СТРЕЛКА ВЛЕВО | шт. | 377.0492 | 460
2742 | 1-738-843-332 | Табло световое, плоское М-12 СТРЕЛКА ВПРАВО | шт. | 377.0492 | 460
2743 | 1-750-167-735 | Табло световое, плоское М-12 ТРЕВОГА | шт. | 377.0492 | 460
2744 | 2-119-882-355 | Табло световое, плоское М-12 ЧЕЛОВЕК, БЕГУЩИЙ ПО ЛЕСТНИЦЕ ВПРАВО ВНИЗ | шт. | 377.0492 | 460
2745 | 2-099-887-137 | Табло световое, плоское М-12-З-исп.2 ПОЖАР | шт. | 1162.2951 | 1418
2746 | 1-915-071-756 | Табло световое, плоское М-220 НЕ ВХОДИТЬ! ИДУТ ИСПЫТАНИЯ | шт. | 756.5574 | 923
2747 | 1-923-238-809 | Табло световое, плоское М-24 ЧЕЛОВЕК БЕГУЩИЙ ВЛЕВО В ДВЕРЬ | шт. | 377.0492 | 460
2748 | 1-923-239-017 | Табло световое, плоское М-24 ЧЕЛОВЕК БЕГУЩИЙ ВПРАВО В ДВЕРЬ | шт. | 377.0492 | 460
2749 | 2-094-834-996 | Табло световое, плоское М-24 ЧЕЛОВЕК БЕГУЩИЙ ПО ЛЕСТНИЦЕ ВЛЕВО ВНИЗ | шт. | 377.0492 | 460
2750 | 1-746-700-713 | Табло световое, плоское М-24 АВТОМАТИКА ВКЛЮЧЕНА | шт. | 377.0492 | 460
2751 | 1-738-160-560 | Табло световое, плоское М-24 АВТОМАТИКА ОТКЛЮЧЕНА | шт. | 377.0492 | 460
2752 | 1-937-131-439 | Табло световое, плоское М-24 АЭРОЗОЛЬ - НЕ ВХОДИ | шт. | 377.0492 | 460
2753 | 1-937-131-658 | Табло световое, плоское М-24 АЭРОЗОЛЬ - УХОДИ | шт. | 377.0492 | 460
2754 | 1-947-814-719 | Табло световое, плоское М-24 БЕЗОПАСНАЯ ЗОНА МГН | шт. | 377.0492 | 460
2755 | 2-103-258-939 | Табло световое, плоское М-24 ВОДА - УХОДИ | шт. | 377.0492 | 460
2756 | 1-738-160-663 | Табло световое, плоское М-24 ВЫХОД | шт. | 377.0492 | 460
2757 | 1-947-812-960 | Табло световое, плоское М-24 ВЫХОД ВЛЕВО | шт. | 377.0492 | 460
2758 | 1-947-813-112 | Табло световое, плоское М-24 ВЫХОД ВПРАВО | шт. | 377.0492 | 460
2759 | 1-746-701-086 | Табло световое, плоское М-24 ГАЗ - НЕ ВХОДИ | шт. | 377.0492 | 460
2760 | 1-746-701-133 | Табло световое, плоское М-24 ГАЗ-УХОДИ | шт. | 377.0492 | 460
2761 | 1-878-794-987 | Табло световое, плоское М-24 ГРАНД IP56 АВТОМАТИКА ОТКЛЮЧЕНА | шт. | 1632.7869 | 1992
2762 | 1-878-794-763 | Табло световое, плоское М-24 ГРАНД IP56 ВЫХОД | шт. | 1632.7869 | 1992
2763 | 1-878-795-165 | Табло световое, плоское М-24 ГРАНД IP56 ПОРОШОК УХОДИ | шт. | 1632.7869 | 1992
2764 | 1-746-701-159 | Табло световое, плоское М-24 ЗАПАСНЫЙ ВЫХОД | шт. | 377.0492 | 460
2765 | 1-941-479-045 | Табло световое, плоское М-24 НАСОСНАЯ СТАНЦИЯ | шт. | 377.0492 | 460
2766 | 1-746-701-186 | Табло световое, плоское М-24 ПОЖАР | шт. | 377.0492 | 460
2767 | 1-947-813-642 | Табло световое, плоское М-24 ПОЖАРНЫЙ КРАН | шт. | 377.0492 | 460
2768 | 1-738-158-319 | Табло световое, плоское М-24 ПОРОШОК - УХОДИ | шт. | 377.0492 | 460
2769 | 1-738-160-373 | Табло световое, плоское М-24 ПОРОШОК НЕ ВХОДИ | шт. | 377.0492 | 460
2770 | 1-746-701-057 | Табло световое, плоское М-24 СТРЕЛКА ВЛЕВО | шт. | 377.0492 | 460
2771 | 1-741-909-530 | Табло световое, плоское М-24 СТРЕЛКА ВПРАВО | шт. | 377.0492 | 460
2772 | 2-139-002-366 | Табло световое, плоское М-24 ЧЕЛОВЕК БЕГУЩИЙ ПО ЛЕСТНИЦЕ ВПРАВО ВНИЗ | шт. | 377.0492 | 460
2773 | 2-016-051-576 | Табло световое, плоское М-24-ГРАНД IP56 ПОРОШОК НЕ ВХОДИ | шт. | 1632.7869 | 1992
2774 | 2-024-527-428 | Табло световое, плоское М-24-ГРАНД IP56 СТРЕЛКА ВЛЕВО | шт. | 1632.7869 | 1992
2775 | 2-024-527-347 | Табло световое, плоское М-24-ГРАНД IP56 СТРЕЛКА ВПРАВО | шт. | 1632.7869 | 1992
2776 | 2-143-135-601 | Табло световое, плоское М-24-УЛЬТРА АВТОМАТИКА ОТКЛЮЧЕНА | шт. | 4115.5738 | 5021
2777 | 1-753-289-204 | Табло световое, плоское М-24-УЛЬТРА ВЫХОД | шт. | 4115.5738 | 5021
2778 | 2-143-135-625 | Табло световое, плоское М-24-УЛЬТРА ГАЗ НЕ ВХОДИ | шт. | 4115.5738 | 5021
2779 | 2-143-135-650 | Табло световое, плоское М-24-УЛЬТРА ГАЗ УХОДИ | шт. | 4115.5738 | 5021
2780 | 1-753-290-185 | Табло световое, плоское М-24-УЛЬТРА СТРЕЛКА ВЛЕВО | шт. | 4115.5738 | 5021
2781 | 1-753-289-963 | Табло световое, плоское М-24-УЛЬТРА СТРЕЛКА ВПРАВО | шт. | 4115.5738 | 5021
2782 | 2-143-161-605 | Табло световое, плоское М-24-УЛЬТРА ЧЕЛОВЕК БЕГУЩИЙ ПО ЛЕСТНИЦЕ ВЛЕВО ВВЕРХ | шт. | 4115.5738 | 5021
2783 | 1-957-426-057 | Табло световое, плоское М-24-УЛЬТРА ЧЕЛОВЕК БЕГУЩИЙ ПО ЛЕСТНИЦЕ ВЛЕВО ВНИЗ | шт. | 4115.5738 | 5021
2784 | 2-143-161-578 | Табло световое, плоское М-24-УЛЬТРА ЧЕЛОВЕК БЕГУЩИЙ ПО ЛЕСТНИЦЕ ВПРАВО ВВЕРХ | шт. | 4115.5738 | 5021
2785 | 2-143-161-613 | Табло световое, плоское М-24-УЛЬТРА ЧЕЛОВЕК БЕГУЩИЙ ПО ЛЕСТНИЦЕ ВПРАВО ВНИЗ | шт. | 4115.5738 | 5021
2786 | 1-750-164-619 | Табло световое, плоское М-24-УЛЬТРА-МИНИ ВЫХОД | шт. | 1682.7869 | 2053
2787 | 1-875-268-215 | Табло световое, полусферическое М-12 ГРАНД-МС ВЫХОД | шт. | 1221.3115 | 1490
2788 | 2-003-875-776 | Табло световое, полусферическое М-12-ГРАНД ВЫХОД | шт. | 1054.0984 | 1286
2789 | 2-143-581-260 | Табло световое, полусферическое М-12-ГРАНД-МС СТРЕЛКА ВЛЕВО | шт. | 1221.3115 | 1490
2790 | 2-143-581-251 | Табло световое, полусферическое М-12-ГРАНД-МС СТРЕЛКА ВПРАВО | шт. | 1221.3115 | 1490
2791 | 1-946-105-185 | Табло световое, полусферическое М-220 РИП-ГРАНД ВЫХОД | шт. | 2664.7541 | 3251
2792 | 1-746-284-792 | Табло светозвуковое, плоское М-12-З ВЫХОД | шт. | 981.9672 | 1198
2793 | 1-746-287-847 | Табло светозвуковое, плоское М-12-З ПОЖАР | шт. | 981.9672 | 1198
2794 | 1-739-034-680 | Табло светозвуковое, плоское М-12-З-исп.2 ВЫХОД | шт. | 1162.2951 | 1418
2795 | 1-965-952-933 | Табло светозвуковое, плоское М-24-3 АВТОМАТИКА ОТКЛЮЧЕНА | шт. | 981.9672 | 1198
2796 | 1-965-951-776 | Табло светозвуковое, плоское М-24-3 АЭРОЗОЛЬ НЕ ВХОДИ | шт. | 981.9672 | 1198
2797 | 1-965-952-168 | Табло светозвуковое, плоское М-24-3 АЭРОЗОЛЬ УХОДИ | шт. | 981.9672 | 1198
2798 | 1-739-035-269 | Табло светозвуковое, плоское М-24-3 ВЫХОД | шт. | 981.9672 | 1198
2799 | 1-750-168-181 | Табло светозвуковое, плоское М-24-3 ГАЗ НЕ ВХОДИ | шт. | 981.9672 | 1198
2800 | 1-907-824-308 | Табло светозвуковое, плоское М-24-3 исп.2 ВЫХОД | шт. | 1162.2951 | 1418
2801 | 1-964-710-755 | Табло светозвуковое, плоское М-24-3 ПОЖАР | шт. | 981.9672 | 1198
2802 | 2-097-472-874 | Табло светозвуковое, плоское М-24-3 ПОРОШОК УХОДИ | шт. | 981.9672 | 1198
2803 | 1-965-952-489 | Табло светозвуковое, плоское М-24-3 СТРЕЛКА ВПРАВО | шт. | 981.9672 | 1198
2804 | 2-017-727-195 | Табло светозвуковое, плоское М-24-3 ТРЕВОГА | шт. | 981.9672 | 1198
2805 | 856-142-049 | Термокожух BOLID TK-01 | шт. | 21170.4918 | 25828
2806 | 987-747-369 | Термокожух BOLID TK-02 | шт. | 27000 | 32940
2807 | 1-102-399-833 | Термокожух BOLID TK-Ex-5H1 Исп.1 | шт. | 69236.0656 | 84468
2808 | 1-102-400-068 | Термокожух BOLID TK-Ex-5H1 Исп.2 | шт. | 71195.9016 | 86859
2809 | 1-102-400-223 | Термокожух BOLID TK-Ex-5H1 Исп.3 | шт. | 71195.9016 | 86859
2810 | 1-102-297-008 | Термокожух BOLID TK-Ex-5H2 исп.11 | шт. | 73892.623 | 90149
2811 | 1-102-374-996 | Термокожух BOLID TK-Ex-5H2 Исп.12 | шт. | 73892.623 | 90149
2812 | 1-102-378-631 | Термокожух BOLID TK-Ex-5H2 Исп.13 | шт. | 73892.623 | 90149
2813 | 1-102-380-725 | Термокожух BOLID TK-Ex-5H2 Исп.21 | шт. | 75976.2295 | 92691
2814 | 1-102-384-793 | Термокожух BOLID TK-Ex-5H2 Исп.22 | шт. | 75976.2295 | 92691
2815 | 1-102-385-655 | Термокожух BOLID TK-Ex-5H2 Исп.23 | шт. | 75976.2295 | 92691
2816 | 1-102-386-376 | Термокожух BOLID TK-Ex-5H2 Исп.31 | шт. | 75976.2295 | 92691
2817 | 1-102-387-464 | Термокожух BOLID TK-Ex-5H2 Исп.32 | шт. | 75976.2295 | 92691
2818 | 1-102-387-858 | Термокожух BOLID TK-Ex-5H2 Исп.33 | шт. | 75976.2295 | 92691
2819 | 1-102-390-253 | Термокожух BOLID TK-Ex-5M2 Исп.11 | шт. | 49507.377 | 60399
2820 | 1-102-390-429 | Термокожух BOLID TK-Ex-5M2 Исп.12 | шт. | 49507.377 | 60399
2821 | 1-102-390-667 | Термокожух BOLID TK-Ex-5M2 Исп.13 | шт. | 49507.377 | 60399
2822 | 1-102-390-990 | Термокожух BOLID TK-Ex-5M2 Исп.21 | шт. | 50486.8852 | 61594
2823 | 1-102-391-545 | Термокожух BOLID TK-Ex-5M2 Исп.22 | шт. | 50486.8852 | 61594
2824 | 1-102-391-809 | Термокожух BOLID TK-Ex-5M2 Исп.23 | шт. | 50486.8852 | 61594
2825 | 1-102-392-536 | Термокожух BOLID TK-Ex-5M2 Исп.31 | шт. | 50486.8852 | 61594
2826 | 1-102-392-905 | Термокожух BOLID TK-Ex-5M2 Исп.32 | шт. | 50486.8852 | 61594
2827 | 1-102-393-155 | Термокожух BOLID TK-Ex-5M2 Исп.33 | шт. | 50486.8852 | 61594
2828 | 660-067-993 | Термостат АКБ-12/12Ач (для СКАТ-1200 исп.5 и СКАТ-2400 исп.5) | шт. | 14459.0164 | 17640
2829 | 587-407-086 | Термостат АКБ-12/7Ач (для СКАТ - 1200 исп. 5) | шт. | 7875.4098 | 9608
2830 | 2-140-098-981 | Тест-ДПЛС Тестер изоляторов короткого замыкания | шт. | 1300 | 1586
2831 | 989-755-508 | Тестер - 152 Сервисное переносное устройство для облегчения работ по проверки работоспособности извещателей С2000-ИПДЛ | шт. | 8580.3279 | 10468
2832 | 756-270-804 | Тестер для ИПДЛ-52 | шт. | звоните | звоните
2833 | 315-682-372 | Тестовый излучатель ИТ-08 | шт. | 7750 | 9455
2834 | 624-791-199 | Тестовый излучатель ИТ-10 | шт. | 12175.4098 | 14854
2835 | 235-667-807 | Тестовый излучатель Т-09 | шт. | 5821.3115 | 7102
2836 | 541-070-299 | Тестовый комплект | шт. | звоните | звоните
2837 | 724-287-554 | Тестовый фонарь для дистанционной проверки во взрывоопасных зонах работоспособности извещателей пламени типа ИП329 «ИОлит- Ex» | шт. | 76800 | 93696
2838 | 147-630-587 | Тройник (TI) 16G | шт. | 15.5738 | 19
2839 | 147-630-590 | Тройник (TI) 20G | шт. | 19.6721 | 24
2840 | 150-313-072 | Тройник (TI) 25G | шт. | 20.4918 | 25
2841 | 147-630-594 | Тройник (TI) 32G | шт. | 25.4098 | 31
2842 | 120-376-952 | Тромбон-БК блок коммутации | шт. | 24602.459 | 30015
2843 | 97-676-496 | Тромбон-БП-14 блок питания | шт. | 27610.6557 | 33685
2844 | 97-676-493 | Тромбон-БП-21 блок питания | шт. | 30439.3443 | 37136
2845 | 97-676-499 | Тромбон-БП-7 блок питания | шт. | 24782.7869 | 30235
2846 | 123-176-111 | Тромбон-БС-16 блок-селектор | шт. | 40953.2787 | 49963
2847 | 869-772-045 | Тромбон-БЧС обеспечивает связь между Тромбон - ПУ-ХХ и сервером центральной станции оповещения «Тромбон–ЦСО». | шт. | 82591.8033 | 100762
2848 | 123-175-886 | Тромбон-ВП вызывная панель | шт. | 5727.8689 | 6988
2849 | 855-489-692 | Тромбон-ИП информационная приставка 220В | шт. | 27339.3443 | 33354
2850 | 391-774-457 | Тромбон-ИП-К (АМ) информационная приставка | шт. | 20082.7869 | 24501
2851 | 97-676-481 | Тромбон-ПУ-4 прибор управления | шт. | 53138.5246 | 64829
2852 | 125-352-368 | Тромбон-ПУ-М-16 прибор управления многозонный | шт. | 117795.9016 | 143711
2853 | 158-012-063 | Тромбон-ПУ-М-24 прибор управления многозонный | шт. | 127844.2623 | 155970
2854 | 158-012-074 | Тромбон-ПУ-М-32 прибор управления многозонный | шт. | 134587.7049 | 164197
2855 | 125-991-089 | Тромбон-ПУ-М-8 прибор управления многозонный | шт. | 86162.2951 | 105118
2856 | 97-676-480 | Тромбон-УМ-4-120 усилитель мощности класса D | шт. | 36616.3934 | 44672
2857 | 97-676-484 | Тромбон-УМ-4-240 усилитель мощности класса D | шт. | 43340.9836 | 52876
2858 | 97-676-487 | Тромбон-УМ-4-360 усилитель мощности | шт. | 48927.0492 | 59691
2859 | 301-101-296 | Тромбон-УМ-4-40 усилитель мощности | шт. | 7759.0164 | 9466
2860 | 623-293-304 | Тромбон-УМ-4-60 усилитель мощности | шт. | 17492.623 | 21341
2861 | 391-774-116 | Тромбон-УМ-4-600 усилитель мощности | шт. | 59945.9016 | 73134
2862 | 97-676-490 | Тромбон-УМ-480 (УМ4-480) усилитель мощности | шт. | 55141.8033 | 67273
2863 | 142-819-782 | Труба ПВХ жесткая легкая диам. 16 | м | 27.0492 | 33
2864 | 142-819-799 | Труба ПВХ жесткая легкая диам. 20 | м | 36.0656 | 44
2865 | 149-478-152 | Труба ПВХ жесткая легкая диам. 25 | м | 47.541 | 58
2866 | 142-819-812 | Труба ПВХ жесткая легкая диам. 32 | м | 72.9508 | 89
2867 | 619-948-911 | Труба ПВХ жесткая легкая диам. 40 | м | 94.2623 | 115
2868 | 619-948-915 | Труба ПВХ жесткая легкая диам. 50 | м | 138.5246 | 169
2869 | 785-381-055 | Труба ПНД гофрир.легкая, с зондом диам.25мм | м | 32.7869 | 40
2870 | 785-381-234 | Труба ПНД гофрир.легкая, с зондом диам.32мм | м | 50 | 61
2871 | 910-872-446 | Труба ПНД гофрир.тяжелая, с зондом диам.20мм | м | звоните | звоните
2872 | 828-776-032 | Трубач-РК Оповещатель звуковой радиоканальный | шт. | 3567.2131 | 4352
2873 | 924-295-144 | ТСВ-Exd-М-Прометей 12-36В AC/DC "Пожар" - Cветовое табло, взрывозащищенное IP67 | шт. | звоните | звоните
2874 | 339-311-380 | Турникет тумбовый эл/мех для эксплуатации в закрытых помещениях PERCo-TTD-03.2G сталь, покрытие «муар», темно-серый цвет с эффектом слюды | шт. | звоните | звоните
2875 | 623-364-151 | Турникет эл/мех с автоматическими планками Антипаника для эксплуатации в закрытых помещениях PERCo-TTR-07.1G (сталь, покрытие «муар», темно-серый цвет с эффектом слюды) | шт. | звоните | звоните
2876 | 711-529-171 | Тюльпан 1-1 извещатели пожарные пламени 1 ИК канал | шт. | 3017.2131 | 3681
2877 | 896-367-230 | Тюльпан 2-14 извещатель пожарный пламени | шт. | 14241.8033 | 17375
2878 | 638-370-928 | Тюльпан 2-16 | шт. | 10933.6066 | 13339
2879 | 147-630-888 | Угольники открывающиеся (CI) 20G | шт. | 17.2131 | 21
2880 | 977-716-322 | УДП 513-3АМ исп.01 Устройство дистанционного управления адресное для подачи аварийных сигналов | шт. | 936.0656 | 1142
2881 | 977-716-054 | УДП 513-3АМ исп.02 Устройство дистанционного пуска дымоудаления адресное | шт. | 936.0656 | 1142
2882 | 977-716-488 | УДП 513-3АМ Устройство дистанционного пуска пожаротушения адресное | шт. | 936.0656 | 1142
2883 | 2-119-311-535 | УДП 513-3АМ-С Устройство дистанционного пуска адресное | шт. | 1075.4098 | 1312
2884 | 986-796-332 | УДП 513-3М Устройство дистанционного пуска электроконтактное | шт. | 672.1311 | 820
2885 | 1-028-275-412 | УДП 513-3М исп.01 Устройство дистанционного пуска электроконтактное для подачи аварийных сигналов | шт. | 715.5738 | 873
2886 | 982-653-350 | УДП 513-3М исп.02 Устройство дистанционного пуска электроконтактное | шт. | 672.1311 | 820
2887 | 925-904-033 | УДП ИП535-07е "ПУСК" И1 - Устройство Дистанционного Пуска подключается напрямую в цепи исполнительных устройств (без вводных устр-в) | шт. | 6091.8033 | 7432
2888 | 369-993-162 | УК-Ex Устройство коммутационное 0ЕхiаIIBТ6Х, IP65 | шт. | 1010.6557 | 1233
2889 | 866-109-699 | УК-ВК исп.10 - Устройство коммутационное (два канала) 12 В, 40 мА. на замыкание. Возможность крепления на DIN рейку | шт. | 1019.6721 | 1244
2890 | 863-854-468 | УК-ВК исп.11 - Устройство коммутационное (один канал) 12 В, 40 мА. на замыкание. Возможность крепления на DIN рейку | шт. | 809.0164 | 987
2891 | 863-854-473 | УК-ВК исп.12 - Устройство коммутационное (два канала) 12 В, 40 мА. на переключение. Возможность крепления на DIN рейку | шт. | 1019.6721 | 1244
2892 | 863-854-480 | УК-ВК исп.13 - Устройство коммутационное (один канал) 12 В, 40 мА. на переключение. Возможность крепления на DIN рейку | шт. | 809.0164 | 987
2893 | 863-854-484 | УК-ВК исп.14 - Устройство коммутационное (два канала) 24 В, 20 мА. на переключение. Возможность крепления на DIN рейку | шт. | 1019.6721 | 1244
2894 | 863-854-489 | УК-ВК исп.15 - Устройство коммутационное (один канал) 24 В, 20 мА. на переключение. Возможность крепления на DIN рейку | шт. | 809.0164 | 987
2895 | 619-434-690 | УМБ-3/120 - металлический бокс для безопасной эксплуатации АКБ 571х424х281 мм(позволяет устанавливать 3 шт АКБ 120 Ач) | шт. | 10641.8033 | 12983
2896 | 27-179-001 | УО "Фобос" | шт. | 163.9344 | 200
2897 | 222-486-899 | УО-1/1А исп. 01 "Фобос-3" (Болид) | шт. | 1786.8852 | 2180
2898 | 92-269-590 | УО-1/1Р "Фобос-3" (Болид) | шт. | 970.4918 | 1184
2899 | 92-269-598 | УО-1Р "Фобос-3" (Болид) | шт. | 1155.7377 | 1410
2900 | 119-079-840 | УО-3К "Фобос-3" | шт. | 3018.8525 | 3683
2901 | 1-358-829-849 | УРМ-1-16М | компл. | 391522.9508 | 477658
2902 | 1-370-275-794 | УРМ-1-2М | компл. | 118994.2623 | 145173
2903 | 1-402-794-906 | УРМ-1-4М | компл. | 158319.6721 | 193150
2904 | 1-406-739-691 | УРМ-1-8М | компл. | 197644.2623 | 241126
2905 | 2-121-426-473 | УРМ-120-2М Арм Оператора | шт. | 280049.1803 | 341660
2906 | 2-121-732-651 | УРМ-120-3М Арм Оператора | шт. | 268104.918 | 327088
2907 | 2-121-735-371 | УРМ-120-4М Арм Оператора | шт. | 343986.8852 | 419664
2908 | 2-121-739-134 | УРМ-120-6М Арм Оператора | шт. | 441939.3443 | 539166
2909 | 1-406-742-632 | УРМ-2-16М | компл. | 400522.9508 | 488638
2910 | 1-324-113-099 | УРМ-2-2М | компл. | 126445.9016 | 154264
2911 | 1-346-059-789 | УРМ-2-4М | компл. | 165771.3115 | 202241
2912 | 1-406-739-970 | УРМ-2-8М | компл. | 205095.9016 | 250217
2913 | 2-120-612-550 | УРМ-24-2М Арм Оператора | шт. | 190809.0164 | 232787
2914 | 2-120-639-639 | УРМ-24-3М Арм Оператора | шт. | 183363.1148 | 223703
2915 | 2-120-640-782 | УРМ-24-4М Арм Оператора | шт. | 245938.5246 | 300045
2916 | 2-120-641-751 | УРМ-24-6М Арм Оператора | шт. | 357131.1475 | 435700
2917 | 1-406-742-870 | УРМ-3-16М | компл. | 422570.4918 | 515536
2918 | 1-406-728-781 | УРМ-3-2М | компл. | 141392.623 | 172499
2919 | 1-401-717-877 | УРМ-3-4М | компл. | 180717.2131 | 220475
2920 | 1-406-740-291 | УРМ-3-8М | компл. | 220042.623 | 268452
2921 | 2-120-758-033 | УРМ-32-2М Арм Оператора | шт. | 197067.2131 | 240422
2922 | 2-120-682-479 | УРМ-32-3М Арм Оператора | шт. | 191035.2459 | 233063
2923 | 2-120-681-915 | УРМ-32-4М Арм Оператора | шт. | 253610.6557 | 309405
2924 | 2-120-642-683 | УРМ-32-6М Арм Оператора | шт. | 364804.0984 | 445061
2925 | 1-406-743-234 | УРМ-4-16М | компл. | 431091.8033 | 525932
2926 | 1-406-736-591 | УРМ-4-2М | компл. | 173198.3607 | 211302
2927 | 1-324-700-130 | УРМ-4-4М | компл. | 212522.9508 | 259278
2928 | 1-406-740-775 | УРМ-4-8М | компл. | 251848.3607 | 307255
2929 | 2-120-782-730 | УРМ-48-2М Арм Оператора | шт. | 203741.8033 | 248565
2930 | 2-121-096-051 | УРМ-48-3М Арм Оператора | шт. | 210401.6393 | 256690
2931 | 2-121-100-088 | УРМ-48-4М Арм Оператора | шт. | 272978.6885 | 333034
2932 | 2-121-112-911 | УРМ-48-6М Арм Оператора | шт. | 384169.6721 | 468687
2933 | 1-406-743-767 | УРМ-5-16М | компл. | 475187.7049 | 579729
2934 | 1-406-737-271 | УРМ-5-2М | компл. | 177065.5738 | 216020
2935 | 1-307-633-459 | УРМ-5-4М | компл. | 216390.9836 | 263997
2936 | 1-406-741-099 | УРМ-5-8М | компл. | 255715.5738 | 311973
2937 | 2-121-166-841 | УРМ-64-2М Арм Оператора | шт. | 205073.7705 | 250190
2938 | 2-121-135-061 | УРМ-64-3М Арм Оператора | шт. | 197126.2295 | 240494
2939 | 2-121-133-008 | УРМ-64-4М Арм Оператора | шт. | 259701.6393 | 316836
2940 | 2-121-114-010 | УРМ-64-6М Арм Оператора | шт. | 370894.2623 | 452491
2941 | 2-121-227-994 | УРМ-80-2М Арм Оператора | шт. | 209054.918 | 255047
2942 | 2-121-229-564 | УРМ-80-3М Арм Оператора | шт. | 248081.9672 | 302660
2943 | 2-121-230-565 | УРМ-80-4М Арм Оператора | шт. | 323963.9344 | 395236
2944 | 2-121-231-776 | УРМ-80-6М Арм Оператора | шт. | 421916.3934 | 514738
2945 | 2-121-426-365 | УРМ-96-2М Арм Оператора | шт. | 252338.5246 | 307853
2946 | 2-121-426-311 | УРМ-96-3М Арм Оператора | шт. | 252531.9672 | 308089
2947 | 2-121-426-295 | УРМ-96-4М Арм Оператора | шт. | 328413.9344 | 400665
2948 | 2-121-425-578 | УРМ-96-6М Арм Оператора | шт. | 426366.3934 | 520167
2949 | 1-261-901-298 | УРМ-ОРИОН исп.01 - Удаленное рабочее место ОПС, СКУД. Системный блок, клавиатура, мышь. ПО - ОС, (Монитор Орион Про, АБД, ГО, УРВ - по лицензии на сервере) | компл. | 127508.1967 | 155560
2950 | 1-796-814-375 | УРМ-ОРИОН исп.02 Удаленное рабочее место | шт. | 163258.1967 | 199175
2951 | 1-992-956-909 | УРМ-ОРИОН исп.03 Удаленное рабочее место, Моноблок 27" | шт. | 183755.7377 | 224182
2952 | 2-005-687-987 | УРМ-ОРИОН исп.04 Удаленное рабочее место (системный блок- корпус Неттоп) | шт. | 168740.1639 | 205863
2953 | 724-019-306 | Устройство детекторно-пусковое (УДП) "Пульсар 31-1" | шт. | 14841.8033 | 18107
2954 | 10-633-001 | Устройство искрозащиты [Exia]IIC УПКОП-135-1-1 | шт. | 3864.7541 | 4715
2955 | 247-662-665 | Устройство коммутационное УК-ВК/06 | шт. | 807.377 | 985
2956 | 145-833-955 | Устройство оконечное пультовое УОП-3 GSM | шт. | 23184.4262 | 28285
2957 | 120-682-768 | Устройство оконечное системы передачи извещений по каналам сотовой связи GSM "УО-4С" исп.02 | шт. | 8039.3443 | 9808
2958 | 156-282-973 | Устройство сигнально-пусковое УСП-101 | шт. | 3780.3279 | 4612
2959 | 118-322-966 | УШК-02 | шт. | 232.7869 | 284
2960 | 168-802-873 | УШК-03 | шт. | 458.1967 | 559
2961 | 156-890-458 | УШК-04 | шт. | 458.1967 | 559
2962 | 771-907-372 | Фотон-12-РК извещатель охранный оптико-электронный радиоканальный | шт. | 1952.459 | 2382
2963 | 784-582-600 | Фотон-19-РК извещатель охранный оптико-электронный радиоканальный | шт. | 2390.1639 | 2916
2964 | 824-357-146 | Фотон-Ш2-РК извещатель охранный оптико-электронный радиоканальный | шт. | 2172.9508 | 2651
2965 | 771-524-880 | ШВР-110 Блок ввода резерва для переключения с током нагрузки до 250 А | шт. | 81331.9672 | 99225
2966 | 771-526-077 | ШВР-250 Блок ввода резерва для переключения с током нагрузки до 500 А | шт. | 189832.7869 | 231596
2967 | 771-526-855 | ШВР-30 Блок ввода резерва для переключения с током нагрузки до 80 А | шт. | 55413.1148 | 67604
2968 | 1-324-598-621 | Шкаф для одного пожарного рукава, 310 НЗК, габаритами 540*650*230 (Ш-ПК-001 "Т" НЗК, металл 1,0 мм) | шт. | звоните | звоните
2969 | 1-555-384-502 | ШКП-10RS (М) Блок контрольно-пусковой | шт. | 28709.8361 | 35026
2970 | 1-555-384-499 | ШКП-18RS (М) Блок контрольно-пусковой | шт. | 29913.1148 | 36494
2971 | 1-555-384-496 | ШКП-30RS (М) Блок контрольно-пусковой | шт. | 33350.8197 | 40688
2972 | 1-555-384-493 | ШКП-30RS с УПП (М) Блок контрольно-пусковой | шт. | 131812.2951 | 160811
2973 | 1-884-239-912 | ШКП-45RS (М) Блок контрольно-пусковой | шт. | 54390.9836 | 66357
2974 | 1-555-384-505 | ШКП-4RS (М) Блок контрольно-пусковой | шт. | 27695.9016 | 33789
2975 | 1-833-452-573 | ШКП-4RS с УПП (М) - Блок контрольно-пусковой | шт. | 74880.3279 | 91354
2976 | 1-887-531-530 | ШКП-75RS (М) Блок контрольно-пусковой | шт. | 67901.6393 | 82840
2977 | 2-114-810-961 | ШКУ-01 Шкаф коммутационный уличный | шт. | 44092.623 | 53793
2978 | 437-241-418 | Шмель-12 оповещатель звуковой | шт. | 763.1148 | 931
2979 | 624-859-624 | Шмель-12 оповещатель звуковой взрывозащ. "0ЕхiаsIIСT6* (3 сигнала, напряжение =12В) | шт. | 1709.0164 | 2085
2980 | 1-530-665-257 | ШПС-12 исп.10 - Шкаф для установки приборов системы "Орион" на DIN рейки. Содержит источник питания 12В - 3 А. Два изолированных интерфейса RS-485 | шт. | 23075.4098 | 28152
2981 | 1-530-665-794 | ШПС-12 исп.11 - Шкаф для установки приборов системы "Орион" на DIN рейки. Содержит источник питания 12В - 3 А. Два изолированных интерфейса RS-485. Прозрачное окно на двери. IP41 | шт. | 24722.1311 | 30161
2982 | 1-530-666-162 | ШПС-12 исп.12 - Шкаф для установки приборов системы "Орион" на DIN рейки. Содержит источник питания 12В - 3 А. Два изолированных интерфейса RS-485. IP54 | шт. | 25827.8689 | 31510
2983 | 1-799-785-549 | ШПС-12 исп.20 Шкаф с резервированным источником питания для монтажа средств пожарной автоматики | шт. | 26314.7541 | 32104
2984 | 1-856-124-511 | ШПС-12 исп.21 Шкаф с резервированным источником питания для монтажа средств пожарной автоматики | шт. | 28437.7049 | 34694
2985 | 1-856-704-858 | ШПС-12 исп.22 Шкаф с резервированным источником питания для монтажа средств пожарной автоматики | шт. | 29705.7377 | 36241
2986 | 1-530-663-244 | ШПС-24 исп.10 - Шкаф для установки приборов системы "Орион" на DIN рейки. Содержит источник питания 24В - 2 А. Два изолированных интерфейса RS-485 | шт. | 23064.7541 | 28139
2987 | 1-796-311-093 | ШПС-24 исп.10 красная дверь - Шкаф для установки приборов системы "Орион" на DIN рейки. Содержит источник питания 24В - 2 А. Два изолированных интерфейса RS-485 | шт. | 23172.9508 | 28271
2988 | 1-530-663-748 | ШПС-24 исп.11 - Шкаф для установки приборов системы "Орион" на DIN рейки. Содержит источник питания 24В - 2 А. Два изолированных интерфейса RS-485. Прозрачное окно на двери. IP41 | шт. | 24722.1311 | 30161
2989 | 1-796-311-063 | ШПС-24 исп.11 красная дверь - Шкаф для установки приборов системы "Орион" на DIN рейки. Содержит источник питания 24В - 2 А. Два изолированных интерфейса RS-485. Прозрачное окно на двери. IP41 | шт. | 24830.3279 | 30293
2990 | 1-530-664-065 | ШПС-24 исп.12 - Шкаф для установки приборов системы "Орион" на DIN рейки. Содержит источник питания 24В - 2 А. Два изолированных интерфейса RS-485. IP54 | шт. | 25827.8689 | 31510
2991 | 1-796-311-794 | ШПС-24 исп.12 красная дверь - Шкаф для установки приборов системы "Орион" на DIN рейки. Содержит источник питания 24В - 2 А. Два изолированных интерфейса RS-485. IP54 | шт. | 25935.2459 | 31641
2992 | 2-181-613-041 | ШПС-24 исп.20 красная дверь Шкаф с резервированным источником питания для монтажа средств пожарной автоматики | шт. | 26531.9672 | 32369
2993 | 1-799-911-881 | ШПС-24 исп.20 Шкаф с резервированным источником питания для монтажа средств пожарной автоматики | шт. | 26314.7541 | 32104
2994 | 2-181-613-039 | ШПС-24 исп.21 красная дверь Шкаф с резервированным источником питания для монтажа средств пожарной автоматики | шт. | 28654.918 | 34959
2995 | 1-856-133-045 | ШПС-24 исп.21 Шкаф с резервированным источником питания для монтажа средств пожарной автоматики | шт. | 28437.7049 | 34694
2996 | 1-856-713-001 | ШПС-24 исп.22 Шкаф с резервированным источником питания для монтажа средств пожарной автоматики | шт. | 29705.7377 | 36241
2997 | 2-181-615-781 | ШПС-24 исп.22 красная дверь Шкаф с резервированным источником питания для монтажа средств пожарной автоматики | шт. | 29922.1311 | 36505
2998 | 927-575-597 | ШТ1/2" - штуцер для трубной разводки с резьбой 1/2" | шт. | 163.9344 | 200
2999 | 1-540-341-780 | ШУЗ-RS Блок управления задвижкой | шт. | 27517.2131 | 33571
3000 | 372-586-997 | Электронная проходная PERCo-KT02.3 | шт. | звоните | звоните
3001 | 150-193-737 | Элемент питания 2430А | шт. | 201.6393 | 246
3002 | 150-193-776 | Элемент питания SL760/S | шт. | 288.5246 | 352
3003 | 150-193-781 | Элемент питания SL761/P,S | шт. | 265.5738 | 324